## Kincsesbanya_DRV_R_VL_Szennyviz
AZONOSÍTÁS | [9 empty] | MŰSZAKI JELLEMZŐK | [8 empty] | ÁLLAPOT JELLEMZŐK |  |  |  | GAZDASÁGI JELLEMZŐK | [6 empty] | EGYÉB JELLEMZŐK
TIKA_AZON | CAD Azonosító | Település | Utca | EOV x1 | EOV y1 | EOV x2 | EOV y2 | Ágazat | Megnevezés | Rendszer | Anyag | Átmérő | Hossz (fm) | Fektetési mélység | Fektetés módja | Talajminőség | Úthelyreállítás | Víztelenítés | Üzembe helyezés | Várható élettartam | Állagmutató (%) | Pótlási év | Helyettesítő anyag | Helyettesítő méret | Fajlagos ár korrekciókkal (Ft) | Pótlási költség (Ft) | Tulajdoni arány (%) | Pótlási költség tulajdoni arányban (Ft) | Vagyonérték (Ft) | Tulajdonos | KEOP beruházásból | Egyéb azonosító
H-6-1-2-0-0 | 2F0E9 | KINCSESBÁNYA | Rákoczi Ferenc utca | 590369,03 | 215250,57 | 590325,91 | 215413,1 | Szennyvíz | Gerinc vezetékszakasz | Nyomás alatti | KM-PVC | 80 | 168.34 | Normál (2,8 m-ig) | Földben (normál) | I. - III. talajosztály | Sávos helyreállítás (D150-200) | Nyíltvíztartás | 1996 | 50 | 62 | 2046 | KPE Kör | 90 | 30080 | 5063667 | 100 | 5063667 | 3139474 | Kincsesbánya Község Önkormányzata | Nem
H-6-2-2-0-0 | 2F0B4 | KINCSESBÁNYA | Rákoczi Ferenc utca | 591334,02 | 214600,56 | 591745,28 | 214429,14 | Szennyvíz | Gerinc vezetékszakasz | Gravitációs | KG-PVC | 200 | 455.09 | Normál (2,8 m-ig) | Földben (normál) | I. - III. talajosztály | Sávos helyreállítás (D150-200) | Nyíltvíztartás | 1996 | 50 | 62 | 2046 | KG-PVC Kör | 200 | 48680 | 22153781 | 100 | 22153781 | 13735344 | Kincsesbánya Község Önkormányzata | Nem
H-6-3-2-0-0 | 2E9FE | KINCSESBÁNYA | Rákoczi Ferenc utca | 591817,38 | 214584,86 | 591750,5 | 214435,91 | Szennyvíz | Gerinc vezetékszakasz | Gravitációs | KG-PVC | 200 | 169.35 | Normál (2,8 m-ig) | Földben (normál) | I. - III. talajosztály | Sávos helyreállítás (D150-200) | Nyíltvíztartás | 1996 | 50 | 62 | 2046 | KG-PVC Kör | 200 | 48680 | 8243958 | 100 | 8243958 | 5111254 | Kincsesbánya Község Önkormányzata | Nem
H-6-4-2-0-0 | 2F0BA | KINCSESBÁNYA | 1509 HRSZ. | 590224,84 | 215360,31 | 590325,29 | 215413,43 | Szennyvíz | Gerinc vezetékszakasz | Gravitációs | KG-PVC | 200 | 118.3 | Normál (2,8 m-ig) | Földben (normál) | I. - III. talajosztály | Sávos helyreállítás (D150-200) | Nyíltvíztartás | 1996 | 50 | 62 | 2046 | KG-PVC Kör | 200 | 48680 | 5758844 | 100 | 5758844 | 3570483 | Kincsesbánya Község Önkormányzata | Nem
H-6-5-2-0-0 | 2F0C1 | KINCSESBÁNYA | 1511/5 HRSZ. | 590205,86 | 215298,23 | 590336,3 | 215377,65 | Szennyvíz | Gerinc vezetékszakasz | Gravitációs | KG-PVC | 200 | 153.25 | Normál (2,8 m-ig) | Földben (normál) | I. - III. talajosztály | Sávos helyreállítás (D150-200) | Nyíltvíztartás | 1996 | 50 | 62 | 2046 | KG-PVC Kör | 200 | 48680 | 7460210 | 100 | 7460210 | 4625330 | Kincsesbánya Község Önkormányzata | Nem
H-6-6-2-0-0 | 2F0B3 | KINCSESBÁNYA | 1521 HRSZ. | 590298,58 | 215174,81 | 590377,12 | 215199,58 | Szennyvíz | Gerinc vezetékszakasz | Gravitációs | KG-PVC | 200 | 88.26 | Normál (2,8 m-ig) | Földben (normál) | I. - III. talajosztály | Sávos helyreállítás (D150-200) | Nyíltvíztartás | 1996 | 50 | 62 | 2046 | KG-PVC Kör | 200 | 48680 | 4296497 | 100 | 4296497 | 2663828 | Kincsesbánya Község Önkormányzata | Nem
H-6-7-2-0-0 | 2F0AB | KINCSESBÁNYA | 1535 HRSZ. | 590231,23 | 215049,58 | 590436,95 | 214863,23 | Szennyvíz | Gerinc vezetékszakasz | Gravitációs | KG-PVC | 200 | 278.33 | Normál (2,8 m-ig) | Földben (normál) | I. - III. talajosztály | Sávos helyreállítás (D150-200) | Nyíltvíztartás | 1996 | 50 | 62 | 2046 | KG-PVC Kör | 200 | 48680 | 13549104 | 100 | 13549104 | 8400444 | Kincsesbánya Község Önkormányzata | Nem
H-6-8-2-0-0 | 2F0B5 | KINCSESBÁNYA | 1552 HRSZ. | 590542,93 | 215106,08 | 590493,38 | 215047,69 | Szennyvíz | Gerinc vezetékszakasz | Gravitációs | KG-PVC | 200 | 79.34 | Normál (2,8 m-ig) | Földben (normál) | I. - III. talajosztály | Sávos helyreállítás (D150-200) | Nyíltvíztartás | 1996 | 50 | 62 | 2046 | KG-PVC Kör | 200 | 48680 | 3862271 | 100 | 3862271 | 2394608 | Kincsesbánya Község Önkormányzata | Nem
H-6-9-2-0-0 | 2E9FC | KINCSESBÁNYA | 1717 HRSZ. | 590545,75 | 215354,57 | 590460,04 | 215427,05 | Szennyvíz | Gerinc vezetékszakasz | Gravitációs | KG-PVC | 200 | 113.49 | Normál (2,8 m-ig) | Földben (normál) | I. - III. talajosztály | Sávos helyreállítás (D150-200) | Nyíltvíztartás | 1996 | 50 | 62 | 2046 | KG-PVC Kör | 200 | 48680 | 5524693 | 100 | 5524693 | 3425310 | Kincsesbánya Község Önkormányzata | Nem
H-6-10-2-0-0 | 2F0E5 | KINCSESBÁNYA | Településközi, TK-II. vezetékszakasz | 589978,45 | 215307,23 | 590355,48 | 214736,05 | Szennyvíz | Gerinc vezetékszakasz | Nyomás alatti | KM-PVC | 100 | 693.61 | Normál (2,8 m-ig) | Földben (normál) | I. - III. talajosztály | Sávos helyreállítás (D150-200) | Nyíltvíztartás | 1996 | 50 | 62 | 2046 | KM-PVC Kör | 110 | 30580 | 21210594 | 100 | 21210594 | 13150568 | Kincsesbánya Község Önkormányzata | Nem
H-6-11-2-0-0 | 2F0E4 | KINCSESBÁNYA | Településközi, TK-II. vezetékszakasz | 589147,86 | 215239,07 | 589844,71 | 215359,39 | Szennyvíz | Gerinc vezetékszakasz | Nyomás alatti | KM-PVC | 100 | 719.88 | Normál (2,8 m-ig) | Földben (normál) | I. - III. talajosztály | Sávos helyreállítás (D150-200) | Nyíltvíztartás | 1996 | 50 | 62 | 2046 | KM-PVC Kör | 110 | 30580 | 22013930 | 100 | 22013930 | 13648637 | Kincsesbánya Község Önkormányzata | Nem
H-6-12-2-0-0 | 2F0E7 | KINCSESBÁNYA | Településközi, TK-III. vezetékszakasz | 591808,68 | 213838,7 | 592400,61 | 215612,73 | Szennyvíz | Gerinc vezetékszakasz | Nyomás alatti | KM-PVC | 150 | 2603.33 | Normál (2,8 m-ig) | Földben (normál) | I. - III. talajosztály | Sávos helyreállítás (D150-200) | Nyíltvíztartás | 1996 | 50 | 62 | 2046 | KM-PVC Kör | 160 | 32980 | 85857823 | 100 | 85857823 | 53231850 | Kincsesbánya Község Önkormányzata | Nem
H-6-13-2-0-0 | 2F124 | KINCSESBÁNYA | Kincsesi utca | 591382,82 | 213583,13 | 591394,55 | 213586,65 | Szennyvíz | Gerinc vezetékszakasz | Gravitációs | B | 150 | 12.25 | Normál (2,8 m-ig) | Földben (normál) | I. - III. talajosztály | Sávos helyreállítás (D150-200) | Nyíltvíztartás | 1985 | 50 | 40 | 2035 | KG-PVC Kör | 160 | 33180 | 406455 | 100 | 406455 | 162582 | Kincsesbánya Község Önkormányzata | Nem
H-6-14-2-0-0 | 2F123 | KINCSESBÁNYA | 199/3 hrsz. | 591357,59 | 213638,03 | 591370,28 | 213624,57 | Szennyvíz | Gerinc vezetékszakasz | Gravitációs | AC | 100 | 18.5 | Normál (2,8 m-ig) | Földben (normál) | I. - III. talajosztály | Sávos helyreállítás (D150-200) | Nyíltvíztartás | 1985 | 50 | 40 | 2035 | KG-PVC Kör | 110 | 31580 | 584230 | 100 | 584230 | 233692 | Kincsesbánya Község Önkormányzata | Nem
H-6-15-2-0-0 | 2F122 | KINCSESBÁNYA | 192 hrsz. | 591423,94 | 213620,11 | 591434,64 | 213597,63 | Szennyvíz | Gerinc vezetékszakasz | Gravitációs | A | 250 | 24.94 | Normál (2,8 m-ig) | Földben (normál) | I. - III. talajosztály | Sávos helyreállítás (D300-400) | Nyíltvíztartás | 1985 | 30 | 10 | 2018 | KG-PVC Kör | 250 | 55180 | 1376189 | 100 | 1376189 | 137619 | Kincsesbánya Község Önkormányzata | Nem
H-6-16-2-0-0 | 2F121 | KINCSESBÁNYA | Kincsesi utca | 591445,95 | 213602,19 | 591466,68 | 213610,73 | Szennyvíz | Gerinc vezetékszakasz | Gravitációs | A | 250 | 22.42 | Normál (2,8 m-ig) | Földben (normál) | I. - III. talajosztály | Sávos helyreállítás (D300-400) | Nyíltvíztartás | 1985 | 30 | 10 | 2018 | KG-PVC Kör | 250 | 55180 | 1237136 | 100 | 1237136 | 123714 | Kincsesbánya Község Önkormányzata | Nem
H-6-17-2-0-0 | 2F120 | KINCSESBÁNYA | 2023 hrsz. | 591341,96 | 213817,48 | 591334,2 | 213827,47 | Szennyvíz | Gerinc vezetékszakasz | Gravitációs | AC | 250 | 12.65 | Normál (2,8 m-ig) | Földben (normál) | I. - III. talajosztály | Sávos helyreállítás (D300-400) | Nyíltvíztartás | 1985 | 50 | 40 | 2035 | KG-PVC Kör | 250 | 55180 | 698027 | 100 | 698027 | 279211 | Kincsesbánya Község Önkormányzata | Nem
H-6-18-2-0-0 | 2F11F | KINCSESBÁNYA | 90/7 hrsz. | 591822,32 | 213812,28 | 591818,28 | 213819,26 | Szennyvíz | Gerinc vezetékszakasz | Gravitációs | AC | 250 | 8.06 | Normál (2,8 m-ig) | Földben (normál) | I. - III. talajosztály | Sávos helyreállítás (D300-400) | Nyíltvíztartás | 1985 | 50 | 40 | 2035 | KG-PVC Kör | 250 | 55180 | 444751 | 100 | 444751 | 177900 | Kincsesbánya Község Önkormányzata | Nem
H-6-19-2-0-0 | 2F11E | KINCSESBÁNYA | 163 hrsz. | 591403,54 | 213901,53 | 591379,92 | 213923,12 | Szennyvíz | Gerinc vezetékszakasz | Gravitációs | AC | 150 | 40.55 | Normál (2,8 m-ig) | Földben (normál) | I. - III. talajosztály | Sávos helyreállítás (D150-200) | Nyíltvíztartás | 1985 | 50 | 40 | 2035 | KG-PVC Kör | 160 | 33180 | 1345449 | 100 | 1345449 | 538180 | Kincsesbánya Község Önkormányzata | Nem
H-6-20-2-0-0 | 2F11D | KINCSESBÁNYA | 158/2 hrsz. | 591448,96 | 213801,49 | 591483,14 | 213761,88 | Szennyvíz | Gerinc vezetékszakasz | Gravitációs | AC | 150 | 52.32 | Normál (2,8 m-ig) | Földben (normál) | I. - III. talajosztály | Sávos helyreállítás (D150-200) | Nyíltvíztartás | 1985 | 50 | 40 | 2035 | KG-PVC Kör | 160 | 33180 | 1735978 | 100 | 1735978 | 694391 | Kincsesbánya Község Önkormányzata | Nem
H-6-21-2-0-0 | 2F11C | KINCSESBÁNYA | Arany János utca | 591260,68 | 213769,65 | 591312,96 | 213761,34 | Szennyvíz | Gerinc vezetékszakasz | Gravitációs | B | 250 | 53.37 | Normál (2,8 m-ig) | Földben (normál) | I. - III. talajosztály | Sávos helyreállítás (D300-400) | Nyíltvíztartás | 1985 | 50 | 40 | 2035 | KG-PVC Kör | 250 | 55180 | 2944957 | 100 | 2944957 | 1177983 | Kincsesbánya Község Önkormányzata | Nem
H-6-22-2-0-0 | 2F11B | KINCSESBÁNYA | Arany János utca | 591312,96 | 213761,34 | 591335,43 | 213753,25 | Szennyvíz | Gerinc vezetékszakasz | Gravitációs | B | 250 | 23.88 | Normál (2,8 m-ig) | Földben (normál) | I. - III. talajosztály | Sávos helyreállítás (D300-400) | Nyíltvíztartás | 1985 | 50 | 40 | 2035 | KG-PVC Kör | 250 | 55180 | 1317698 | 100 | 1317698 | 527079 | Kincsesbánya Község Önkormányzata | Nem
H-6-23-2-0-0 | 2F119 | KINCSESBÁNYA | 2036 hrsz. | 591333,78 | 213925,02 | 591342,78 | 213956,29 | Szennyvíz | Gerinc vezetékszakasz | Gravitációs | B | 250 | 32.59 | Normál (2,8 m-ig) | Földben (normál) | I. - III. talajosztály | Sávos helyreállítás (D300-400) | Nyíltvíztartás | 1985 | 50 | 40 | 2035 | KG-PVC Kör | 250 | 55180 | 1798316 | 100 | 1798316 | 719326 | Kincsesbánya Község Önkormányzata | Nem
H-6-24-2-0-0 | 2F118 | KINCSESBÁNYA | 2023 hrsz. | 591306,67 | 213859,81 | 591294,5 | 213864,7 | Szennyvíz | Gerinc vezetékszakasz | Gravitációs | B | 250 | 13.12 | Normál (2,8 m-ig) | Földben (normál) | I. - III. talajosztály | Sávos helyreállítás (D300-400) | Nyíltvíztartás | 1985 | 50 | 40 | 2035 | KG-PVC Kör | 250 | 55180 | 723962 | 100 | 723962 | 289585 | Kincsesbánya Község Önkormányzata | Nem
H-6-25-2-0-0 | 2F117 | KINCSESBÁNYA | 163 hrsz. | 591379,28 | 213909,6 | 591379,92 | 213923,12 | Szennyvíz | Gerinc vezetékszakasz | Gravitációs | B | 250 | 13.54 | Normál (2,8 m-ig) | Földben (normál) | I. - III. talajosztály | Sávos helyreállítás (D300-400) | Nyíltvíztartás | 1985 | 50 | 40 | 2035 | KG-PVC Kör | 250 | 55180 | 747137 | 100 | 747137 | 298855 | Kincsesbánya Község Önkormányzata | Nem
H-6-26-2-0-0 | 2F116 | KINCSESBÁNYA | 167 hrsz. | 591387,5 | 213954,06 | 591393,98 | 213982,77 | Szennyvíz | Gerinc vezetékszakasz | Gravitációs | B | 250 | 29.43 | Normál (2,8 m-ig) | Földben (normál) | I. - III. talajosztály | Sávos helyreállítás (D300-400) | Nyíltvíztartás | 1985 | 50 | 40 | 2035 | KG-PVC Kör | 250 | 55180 | 1623947 | 100 | 1623947 | 649579 | Kincsesbánya Község Önkormányzata | Nem
H-6-27-2-0-0 | 2F115 | KINCSESBÁNYA | 96/9 hrsz. | 591734,32 | 213699,93 | 591796,17 | 213705,92 | Szennyvíz | Gerinc vezetékszakasz | Gravitációs | B | 250 | 63.09 | Normál (2,8 m-ig) | Földben (normál) | I. - III. talajosztály | Sávos helyreállítás (D300-400) | Nyíltvíztartás | 1985 | 50 | 40 | 2035 | KG-PVC Kör | 250 | 55180 | 3481306 | 100 | 3481306 | 1392522 | Kincsesbánya Község Önkormányzata | Nem
H-6-28-2-0-0 | 2F114 | KINCSESBÁNYA | Kossuth Lajos utca | 591796,17 | 213705,92 | 591783,11 | 213729,58 | Szennyvíz | Gerinc vezetékszakasz | Gravitációs | B | 250 | 27.03 | Normál (2,8 m-ig) | Földben (normál) | I. - III. talajosztály | Sávos helyreállítás (D300-400) | Nyíltvíztartás | 1985 | 50 | 40 | 2035 | KG-PVC Kör | 250 | 55180 | 1491515 | 100 | 1491515 | 596606 | Kincsesbánya Község Önkormányzata | Nem
H-6-29-2-0-0 | 2F113 | KINCSESBÁNYA | 24/16 hrsz. | 591837,48 | 213533,22 | 591837,99 | 213578,22 | Szennyvíz | Gerinc vezetékszakasz | Gravitációs | B | 250 | 45 | Normál (2,8 m-ig) | Földben (normál) | I. - III. talajosztály | Sávos helyreállítás (D300-400) | Nyíltvíztartás | 1985 | 50 | 40 | 2035 | KG-PVC Kör | 250 | 55180 | 2483100 | 100 | 2483100 | 993240 | Kincsesbánya Község Önkormányzata | Nem
H-6-30-2-0-0 | 2F112 | KINCSESBÁNYA | Kossuth Lajos utca | 591868,93 | 213501,54 | 591841,24 | 213581,68 | Szennyvíz | Gerinc vezetékszakasz | Gravitációs | B | 250 | 87.38 | Normál (2,8 m-ig) | Földben (normál) | I. - III. talajosztály | Sávos helyreállítás (D300-400) | Nyíltvíztartás | 1985 | 50 | 40 | 2035 | KG-PVC Kör | 250 | 55180 | 4821628 | 100 | 4821628 | 1928651 | Kincsesbánya Község Önkormányzata | Nem
H-6-31-2-0-0 | 2F111 | KINCSESBÁNYA | Kodály Zoltán utca | 591671,53 | 213725,48 | 591648,66 | 213913,46 | Szennyvíz | Gerinc vezetékszakasz | Gravitációs | B | 250 | 190.38 | Normál (2,8 m-ig) | Földben (normál) | I. - III. talajosztály | Sávos helyreállítás (D300-400) | Nyíltvíztartás | 1985 | 50 | 40 | 2035 | KG-PVC Kör | 250 | 55180 | 10505168 | 100 | 10505168 | 4202067 | Kincsesbánya Község Önkormányzata | Nem
H-6-32-2-0-0 | 2F110 | KINCSESBÁNYA | 158/2 hrsz. | 591432,99 | 213865,65 | 591415,72 | 213881,35 | Szennyvíz | Gerinc vezetékszakasz | Gravitációs | B | 250 | 24.38 | Normál (2,8 m-ig) | Földben (normál) | I. - III. talajosztály | Sávos helyreállítás (D300-400) | Nyíltvíztartás | 1985 | 50 | 40 | 2035 | KG-PVC Kör | 250 | 55180 | 1345288 | 100 | 1345288 | 538115 | Kincsesbánya Község Önkormányzata | Nem
H-6-33-2-0-0 | 2F10F | KINCSESBÁNYA | 163 hrsz. | 591409,12 | 213917,11 | 591399,53 | 213920 | Szennyvíz | Gerinc vezetékszakasz | Gravitációs | B | 250 | 10.02 | Normál (2,8 m-ig) | Földben (normál) | I. - III. talajosztály | Sávos helyreállítás (D300-400) | Nyíltvíztartás | 1985 | 50 | 40 | 2035 | KG-PVC Kör | 250 | 55180 | 552904 | 100 | 552904 | 221162 | Kincsesbánya Község Önkormányzata | Nem
H-6-34-2-0-0 | 2F10E | KINCSESBÁNYA | 185/2 hrsz. | 591384,23 | 213696,75 | 591413,51 | 213688,36 | Szennyvíz | Gerinc vezetékszakasz | Gravitációs | B | 150 | 41.28 | Normál (2,8 m-ig) | Földben (normál) | I. - III. talajosztály | Sávos helyreállítás (D150-200) | Nyíltvíztartás | 1985 | 50 | 40 | 2035 | KG-PVC Kör | 160 | 33180 | 1369670 | 100 | 1369670 | 547868 | Kincsesbánya Község Önkormányzata | Nem
H-6-35-2-0-0 | 2F10D | KINCSESBÁNYA | 205 hrsz. | 591337,81 | 213674,73 | 591387,53 | 213650,13 | Szennyvíz | Gerinc vezetékszakasz | Gravitációs | B | 150 | 72.78 | Normál (2,8 m-ig) | Földben (normál) | I. - III. talajosztály | Sávos helyreállítás (D150-200) | Nyíltvíztartás | 1985 | 50 | 40 | 2035 | KG-PVC Kör | 160 | 33180 | 2414840 | 100 | 2414840 | 965936 | Kincsesbánya Község Önkormányzata | Nem
H-6-36-2-0-0 | 2F10C | KINCSESBÁNYA | 201 hrsz. | 591411,68 | 213748,93 | 591425,65 | 213742,95 | Szennyvíz | Gerinc vezetékszakasz | Gravitációs | B | 150 | 42.1 | Normál (2,8 m-ig) | Földben (normál) | I. - III. talajosztály | Sávos helyreállítás (D150-200) | Nyíltvíztartás | 1985 | 50 | 40 | 2035 | KG-PVC Kör | 160 | 33180 | 1396878 | 100 | 1396878 | 558751 | Kincsesbánya Község Önkormányzata | Nem
H-6-37-2-0-0 | 2F10B | KINCSESBÁNYA | Sólyom domb | 591526,56 | 213792,57 | 591521,13 | 213798,82 | Szennyvíz | Gerinc vezetékszakasz | Gravitációs | B | 150 | 8.28 | Normál (2,8 m-ig) | Földben (normál) | I. - III. talajosztály | Sávos helyreállítás (D150-200) | Nyíltvíztartás | 1985 | 50 | 40 | 2035 | KG-PVC Kör | 160 | 33180 | 274730 | 100 | 274730 | 109892 | Kincsesbánya Község Önkormányzata | Nem
H-6-38-2-0-0 | 2F10A | KINCSESBÁNYA | Sólyom domb | 591521,13 | 213798,82 | 591479,7 | 213758,25 | Szennyvíz | Gerinc vezetékszakasz | Gravitációs | B | 150 | 58.03 | Normál (2,8 m-ig) | Földben (normál) | I. - III. talajosztály | Sávos helyreállítás (D150-200) | Nyíltvíztartás | 1985 | 50 | 40 | 2035 | KG-PVC Kör | 160 | 33180 | 1925435 | 100 | 1925435 | 770174 | Kincsesbánya Község Önkormányzata | Nem
H-6-39-2-0-0 | 2F109 | KINCSESBÁNYA | Kincsesi utca | 591394,55 | 213586,65 | 591434,64 | 213597,63 | Szennyvíz | Gerinc vezetékszakasz | Gravitációs | B | 150 | 41.58 | Normál (2,8 m-ig) | Földben (normál) | I. - III. talajosztály | Sávos helyreállítás (D150-200) | Nyíltvíztartás | 1985 | 50 | 40 | 2035 | KG-PVC Kör | 160 | 33180 | 1379624 | 100 | 1379624 | 551850 | Kincsesbánya Község Önkormányzata | Nem
H-6-40-2-0-0 | 2F108 | KINCSESBÁNYA | 63/2 hrsz. | 591430,4 | 213478,27 | 591442,37 | 213489,81 | Szennyvíz | Gerinc vezetékszakasz | Gravitációs | B | 150 | 16.63 | Normál (2,8 m-ig) | Földben (normál) | I. - III. talajosztály | Sávos helyreállítás (D150-200) | Nyíltvíztartás | 1985 | 50 | 40 | 2035 | KG-PVC Kör | 160 | 33180 | 551783 | 100 | 551783 | 220713 | Kincsesbánya Község Önkormányzata | Nem
H-6-41-2-0-0 | 2F107 | KINCSESBÁNYA | Árpád utca | 591558,29 | 213524,33 | 591535,87 | 213521,73 | Szennyvíz | Gerinc vezetékszakasz | Gravitációs | B | 150 | 22.57 | Normál (2,8 m-ig) | Földben (normál) | I. - III. talajosztály | Sávos helyreállítás (D150-200) | Nyíltvíztartás | 1985 | 50 | 40 | 2035 | KG-PVC Kör | 160 | 33180 | 748873 | 100 | 748873 | 299549 | Kincsesbánya Község Önkormányzata | Nem
H-6-42-2-0-0 | 2F106 | KINCSESBÁNYA | Sólyom domb | 591532,46 | 213807,07 | 591521,13 | 213798,82 | Szennyvíz | Gerinc vezetékszakasz | Gravitációs | B | 150 | 14.02 | Normál (2,8 m-ig) | Földben (normál) | I. - III. talajosztály | Sávos helyreállítás (D150-200) | Nyíltvíztartás | 1985 | 50 | 40 | 2035 | KG-PVC Kör | 160 | 33180 | 465184 | 100 | 465184 | 186074 | Kincsesbánya Község Önkormányzata | Nem
H-6-43-2-0-0 | 2F105 | KINCSESBÁNYA | 158/2 hrsz. | 591442,22 | 213809,27 | 591448,96 | 213801,49 | Szennyvíz | Gerinc vezetékszakasz | Gravitációs | B | 150 | 10.29 | Normál (2,8 m-ig) | Földben (normál) | I. - III. talajosztály | Sávos helyreállítás (D150-200) | Nyíltvíztartás | 1985 | 50 | 40 | 2035 | KG-PVC Kör | 160 | 33180 | 341422 | 100 | 341422 | 136569 | Kincsesbánya Község Önkormányzata | Nem
H-6-44-2-0-0 | 2F104 | KINCSESBÁNYA | 2030 hrsz. | 591420,44 | 214038,75 | 591432,17 | 214025,71 | Szennyvíz | Gerinc vezetékszakasz | Gravitációs | B | 150 | 17.54 | Normál (2,8 m-ig) | Földben (normál) | I. - III. talajosztály | Sávos helyreállítás (D150-200) | Nyíltvíztartás | 1985 | 50 | 40 | 2035 | KG-PVC Kör | 160 | 33180 | 581977 | 100 | 581977 | 232791 | Kincsesbánya Község Önkormányzata | Nem
H-6-45-2-0-0 | 2F102 | KINCSESBÁNYA | 3583 hrsz. | 590768,22 | 214187,07 | 591292,86 | 214108,39 | Szennyvíz | Gerinc vezetékszakasz | Nyomás alatti | PVC | 100 | 543.45 | Normál (2,8 m-ig) | Földben (normál) | I. - III. talajosztály | Sávos helyreállítás (D150-200) | Nyíltvíztartás | 1996 | 50 | 62 | 2046 | KM-PVC Kör | 110 | 30580 | 16618701 | 100 | 16618701 | 10303595 | Kincsesbánya Község Önkormányzata | Nem
H-6-46-2-0-0 | 2F101 | KINCSESBÁNYA | 3058 hrsz. | 589844,71 | 215359,39 | 589978,45 | 215307,23 | Szennyvíz | Gerinc vezetékszakasz | Nyomás alatti | PVC | 100 | 153.77 | Normál (2,8 m-ig) | Földben (normál) | I. - III. talajosztály | Sávos helyreállítás (D150-200) | Nyíltvíztartás | 1996 | 50 | 62 | 2046 | KM-PVC Kör | 110 | 30580 | 4702287 | 100 | 4702287 | 2915418 | Kincsesbánya Község Önkormányzata | Nem
H-6-47-2-0-0 | 2F0EC | KINCSESBÁNYA | 2036 hrsz. | 591333,41 | 213997,27 | 591345,62 | 213957,62 | Szennyvíz | Gerinc vezetékszakasz | Nyomás alatti | B | 200 | 42.05 | Normál (2,8 m-ig) | Földben (normál) | I. - III. talajosztály | Sávos helyreállítás (D150-200) | Nyíltvíztartás | 1985 | 50 | 40 | 2035 | KG-PVC Kör | 200 | 48680 | 2046994 | 100 | 2046994 | 818798 | Kincsesbánya Község Önkormányzata | Nem
H-6-48-2-0-0 | 2F0EA | KINCSESBÁNYA | Kurucz János utca | 590408,74 | 214824,94 | 590407,03 | 214820,43 | Szennyvíz | Gerinc vezetékszakasz | Gravitációs | PVC | 200 | 4.82 | Normál (2,8 m-ig) | Földben (normál) | I. - III. talajosztály | Sávos helyreállítás (D150-200) | Nyíltvíztartás | 1996 | 50 | 62 | 2046 | KG-PVC Kör | 200 | 48680 | 234638 | 100 | 234638 | 145476 | Kincsesbánya Község Önkormányzata | Nem
H-6-49-2-0-0 | 2F0E8 | KINCSESBÁNYA | 3433 hrsz. | 591752,46 | 214434,25 | 591506,7 | 214051,5 | Szennyvíz | Gerinc vezetékszakasz | Nyomás alatti | KPE | 63 | 550.83 | Normál (2,8 m-ig) | Földben (normál) | I. - III. talajosztály | Sávos helyreállítás (D150-200) | Nyíltvíztartás | 1996 | 50 | 62 | 2046 | KPE Kör | 63 | 29080 | 16018136 | 100 | 16018136 | 9931244 | Kincsesbánya Község Önkormányzata | Nem
H-6-50-2-0-0 | 2F0E6 | KINCSESBÁNYA | Kossuth Lajos utca | 591292,86 | 214108,39 | 591785,66 | 213835,13 | Szennyvíz | Gerinc vezetékszakasz | Nyomás alatti | PVC | 100 | 605.31 | Normál (2,8 m-ig) | Földben (normál) | I. - III. talajosztály | Sávos helyreállítás (D150-200) | Nyíltvíztartás | 1996 | 50 | 62 | 2046 | KM-PVC Kör | 110 | 30580 | 18510380 | 100 | 18510380 | 11476436 | Kincsesbánya Község Önkormányzata | Nem
H-6-51-2-0-0 | 2F0E3 | KINCSESBÁNYA | Kincsesi utca | 591691,49 | 213646,3 | 591711,31 | 213652,65 | Szennyvíz | Gerinc vezetékszakasz | Gravitációs | B | 300 | 20.81 | Normál (2,8 m-ig) | Földben (normál) | I. - III. talajosztály | Sávos helyreállítás (D300-400) | Nyíltvíztartás | 1985 | 50 | 40 | 2035 | KG-PVC Kör | 315 | 61380 | 1277318 | 100 | 1277318 | 510927 | Kincsesbánya Község Önkormányzata | Nem
H-6-52-2-0-0 | 2F0E2 | KINCSESBÁNYA | Árpád utca | 591601,27 | 213415,66 | 591580,01 | 213432,2 | Szennyvíz | Gerinc vezetékszakasz | Gravitációs | B | 200 | 26.94 | Normál (2,8 m-ig) | Földben (normál) | I. - III. talajosztály | Sávos helyreállítás (D150-200) | Nyíltvíztartás | 1985 | 50 | 40 | 2035 | KG-PVC Kör | 200 | 48680 | 1311439 | 100 | 1311439 | 524576 | Kincsesbánya Község Önkormányzata | Nem
H-6-53-2-0-0 | 2F0E1 | KINCSESBÁNYA | 167 hrsz. | 591379,47 | 213985,33 | 591392,33 | 213983,17 | Szennyvíz | Gerinc vezetékszakasz | Gravitációs | B | 400 | 13.04 | Normál (2,8 m-ig) | Földben (normál) | I. - III. talajosztály | Sávos helyreállítás (D300-400) | Nyíltvíztartás | 1985 | 50 | 40 | 2035 | KA Kör | 400 | 83380 | 1087275 | 100 | 1087275 | 434910 | Kincsesbánya Község Önkormányzata | Nem
H-6-54-2-0-0 | 2F0E0 | KINCSESBÁNYA | Kossuth Lajos utca | 591748,4 | 213779,47 | 591775,29 | 213744,65 | Szennyvíz | Gerinc vezetékszakasz | Gravitációs | AC | 400 | 45.12 | Normál (2,8 m-ig) | Földben (normál) | I. - III. talajosztály | Sávos helyreállítás (D300-400) | Nyíltvíztartás | 1985 | 50 | 40 | 2035 | KA Kör | 400 | 83380 | 3762106 | 100 | 3762106 | 1504842 | Kincsesbánya Község Önkormányzata | Nem
H-6-55-2-0-0 | 2F0DF | KINCSESBÁNYA | 191 hrsz. | 591421,25 | 213618,85 | 591423,94 | 213620,11 | Szennyvíz | Gerinc vezetékszakasz | Gravitációs | B | 300 | 2.97 | Normál (2,8 m-ig) | Földben (normál) | I. - III. talajosztály | Sávos helyreállítás (D300-400) | Nyíltvíztartás | 1985 | 50 | 40 | 2035 | KG-PVC Kör | 315 | 61380 | 182299 | 100 | 182299 | 72920 | Kincsesbánya Község Önkormányzata | Nem
H-6-56-2-0-0 | 2F0DE | KINCSESBÁNYA | Gagarin utca | 591585,6 | 213774,68 | 591594,71 | 213707,43 | Szennyvíz | Gerinc vezetékszakasz | Gravitációs | B | 300 | 76.32 | Normál (2,8 m-ig) | Földben (normál) | I. - III. talajosztály | Sávos helyreállítás (D300-400) | Nyíltvíztartás | 1985 | 50 | 40 | 2035 | KG-PVC Kör | 315 | 61380 | 4684522 | 100 | 4684522 | 1873809 | Kincsesbánya Község Önkormányzata | Nem
H-6-57-2-0-0 | 2F0DD | KINCSESBÁNYA | 146 hrsz. | 591547,36 | 213682 | 591548,65 | 213673,74 | Szennyvíz | Gerinc vezetékszakasz | Gravitációs | B | 300 | 8.36 | Normál (2,8 m-ig) | Földben (normál) | I. - III. talajosztály | Sávos helyreállítás (D300-400) | Nyíltvíztartás | 1985 | 50 | 40 | 2035 | KG-PVC Kör | 315 | 61380 | 513137 | 100 | 513137 | 205255 | Kincsesbánya Község Önkormányzata | Nem
H-6-58-2-0-0 | 2F0DC | KINCSESBÁNYA | József Attila utca | 591530,85 | 213705,31 | 591539,35 | 213693,64 | Szennyvíz | Gerinc vezetékszakasz | Gravitációs | B | 300 | 14.44 | Normál (2,8 m-ig) | Földben (normál) | I. - III. talajosztály | Sávos helyreállítás (D300-400) | Nyíltvíztartás | 1985 | 50 | 40 | 2035 | KG-PVC Kör | 315 | 61380 | 886327 | 100 | 886327 | 354531 | Kincsesbánya Község Önkormányzata | Nem
H-6-59-2-0-0 | 2F0DB | KINCSESBÁNYA | 2034 hrsz. | 591379,47 | 213985,33 | 591370,22 | 213951,7 | Szennyvíz | Gerinc vezetékszakasz | Gravitációs | B | 300 | 34.88 | Normál (2,8 m-ig) | Földben (normál) | I. - III. talajosztály | Sávos helyreállítás (D300-400) | Nyíltvíztartás | 1985 | 50 | 40 | 2035 | KG-PVC Kör | 315 | 61380 | 2140934 | 100 | 2140934 | 856374 | Kincsesbánya Község Önkormányzata | Nem
H-6-60-2-0-0 | 2F0DA | KINCSESBÁNYA | 167 hrsz. | 591379,92 | 213923,12 | 591387,5 | 213954,06 | Szennyvíz | Gerinc vezetékszakasz | Gravitációs | B | 300 | 31.85 | Normál (2,8 m-ig) | Földben (normál) | I. - III. talajosztály | Sávos helyreállítás (D300-400) | Nyíltvíztartás | 1985 | 50 | 40 | 2035 | KG-PVC Kör | 315 | 61380 | 1954953 | 100 | 1954953 | 781981 | Kincsesbánya Község Önkormányzata | Nem
H-6-61-2-0-0 | 2F0D9 | KINCSESBÁNYA | 167 hrsz. | 591393,98 | 213982,77 | 591403,17 | 214024,67 | Szennyvíz | Gerinc vezetékszakasz | Gravitációs | B | 300 | 42.9 | Normál (2,8 m-ig) | Földben (normál) | I. - III. talajosztály | Sávos helyreállítás (D300-400) | Nyíltvíztartás | 1985 | 50 | 40 | 2035 | KG-PVC Kör | 315 | 61380 | 2633202 | 100 | 2633202 | 1053281 | Kincsesbánya Község Önkormányzata | Nem
H-6-62-2-0-0 | 2F0D8 | KINCSESBÁNYA | Kodály Zoltán utca | 591661,79 | 213680,44 | 591655,32 | 213806,15 | Szennyvíz | Gerinc vezetékszakasz | Gravitációs | B | 300 | 125.88 | Normál (2,8 m-ig) | Földben (normál) | I. - III. talajosztály | Sávos helyreállítás (D300-400) | Nyíltvíztartás | 1985 | 50 | 40 | 2035 | KG-PVC Kör | 315 | 61380 | 7726514 | 100 | 7726514 | 3090606 | Kincsesbánya Község Önkormányzata | Nem
H-6-63-2-0-0 | 2F0D7 | KINCSESBÁNYA | 119/3 hrsz. | 591602,09 | 213650,6 | 591668,85 | 213639,2 | Szennyvíz | Gerinc vezetékszakasz | Gravitációs | B | 300 | 74.51 | Normál (2,8 m-ig) | Földben (normál) | I. - III. talajosztály | Sávos helyreállítás (D300-400) | Nyíltvíztartás | 1985 | 50 | 40 | 2035 | KG-PVC Kör | 315 | 61380 | 4573424 | 100 | 4573424 | 1829370 | Kincsesbánya Község Önkormányzata | Nem
H-6-64-2-0-0 | 2F0D6 | KINCSESBÁNYA | Kincsesi utca | 591668,85 | 213639,2 | 591691,49 | 213646,3 | Szennyvíz | Gerinc vezetékszakasz | Gravitációs | B | 300 | 23.73 | Normál (2,8 m-ig) | Földben (normál) | I. - III. talajosztály | Sávos helyreállítás (D300-400) | Nyíltvíztartás | 1985 | 50 | 40 | 2035 | KG-PVC Kör | 315 | 61380 | 1456547 | 100 | 1456547 | 582619 | Kincsesbánya Község Önkormányzata | Nem
H-6-65-2-0-0 | 2F0D5 | KINCSESBÁNYA | Kincsesi utca | 591600,48 | 213619,01 | 591626,42 | 213626,5 | Szennyvíz | Gerinc vezetékszakasz | Gravitációs | B | 300 | 27 | Normál (2,8 m-ig) | Földben (normál) | I. - III. talajosztály | Sávos helyreállítás (D300-400) | Nyíltvíztartás | 1985 | 50 | 40 | 2035 | KG-PVC Kör | 315 | 61380 | 1657260 | 100 | 1657260 | 662904 | Kincsesbánya Község Önkormányzata | Nem
H-6-66-2-0-0 | 2F0D4 | KINCSESBÁNYA | Kossuth Lajos utca | 591783,11 | 213729,58 | 591775,29 | 213744,65 | Szennyvíz | Gerinc vezetékszakasz | Gravitációs | B | 300 | 16.98 | Normál (2,8 m-ig) | Földben (normál) | I. - III. talajosztály | Sávos helyreállítás (D300-400) | Nyíltvíztartás | 1985 | 50 | 40 | 2035 | KG-PVC Kör | 315 | 61380 | 1042232 | 100 | 1042232 | 416893 | Kincsesbánya Község Önkormányzata | Nem
H-6-67-2-0-0 | 2F0D3 | KINCSESBÁNYA | Kincsesi utca | 591711,31 | 213652,65 | 591755,25 | 213666,38 | Szennyvíz | Gerinc vezetékszakasz | Gravitációs | B | 300 | 46.04 | Normál (2,8 m-ig) | Földben (normál) | I. - III. talajosztály | Sávos helyreállítás (D300-400) | Nyíltvíztartás | 1985 | 50 | 40 | 2035 | KG-PVC Kör | 315 | 61380 | 2825935 | 100 | 2825935 | 1130374 | Kincsesbánya Község Önkormányzata | Nem
H-6-68-2-0-0 | 2F0D2 | KINCSESBÁNYA | Március 15. tér | 591693,77 | 213494,21 | 591679,6 | 213413,22 | Szennyvíz | Gerinc vezetékszakasz | Gravitációs | B | 300 | 113.19 | Normál (2,8 m-ig) | Földben (normál) | I. - III. talajosztály | Sávos helyreállítás (D300-400) | Nyíltvíztartás | 1985 | 50 | 40 | 2035 | KG-PVC Kör | 315 | 61380 | 6947602 | 100 | 6947602 | 2779041 | Kincsesbánya Község Önkormányzata | Nem
H-6-69-2-0-0 | 2F0D1 | KINCSESBÁNYA | Ifjúság utca | 591795,87 | 213483,16 | 591813,27 | 213450,24 | Szennyvíz | Gerinc vezetékszakasz | Gravitációs | B | 300 | 37.24 | Normál (2,8 m-ig) | Földben (normál) | I. - III. talajosztály | Sávos helyreállítás (D300-400) | Nyíltvíztartás | 1985 | 50 | 40 | 2035 | KG-PVC Kör | 315 | 61380 | 2285791 | 100 | 2285791 | 914316 | Kincsesbánya Község Önkormányzata | Nem
H-6-70-2-0-0 | 2F0D0 | KINCSESBÁNYA | Kincsesi utca | 591507,82 | 213587,78 | 591578,04 | 213631,47 | Szennyvíz | Gerinc vezetékszakasz | Gravitációs | B | 300 | 99.15 | Normál (2,8 m-ig) | Földben (normál) | I. - III. talajosztály | Sávos helyreállítás (D300-400) | Nyíltvíztartás | 1985 | 50 | 40 | 2035 | KG-PVC Kör | 315 | 61380 | 6085827 | 100 | 6085827 | 2434331 | Kincsesbánya Község Önkormányzata | Nem
H-6-71-2-0-0 | 2F0CF | KINCSESBÁNYA | Kossuth Lajos utca | 591648,66 | 213913,46 | 591657,11 | 213924,83 | Szennyvíz | Gerinc vezetékszakasz | Gravitációs | B | 300 | 16.93 | Normál (2,8 m-ig) | Földben (normál) | I. - III. talajosztály | Sávos helyreállítás (D300-400) | Nyíltvíztartás | 1985 | 50 | 40 | 2035 | KG-PVC Kör | 315 | 61380 | 1039163 | 100 | 1039163 | 415665 | Kincsesbánya Község Önkormányzata | Nem
H-6-72-2-0-0 | 2F0CE | KINCSESBÁNYA | 162 hrsz. | 591412,52 | 213818,37 | 591407,26 | 213874,32 | Szennyvíz | Gerinc vezetékszakasz | Gravitációs | B | 300 | 68.68 | Normál (2,8 m-ig) | Földben (normál) | I. - III. talajosztály | Sávos helyreállítás (D300-400) | Nyíltvíztartás | 1985 | 50 | 40 | 2035 | KG-PVC Kör | 315 | 61380 | 4215578 | 100 | 4215578 | 1686231 | Kincsesbánya Község Önkormányzata | Nem
H-6-73-2-0-0 | 2F0CD | KINCSESBÁNYA | 159/1 hrsz. | 591532,68 | 213864,63 | 591465,99 | 213781,84 | Szennyvíz | Gerinc vezetékszakasz | Gravitációs | B | 300 | 106.92 | Normál (2,8 m-ig) | Földben (normál) | I. - III. talajosztály | Sávos helyreállítás (D300-400) | Nyíltvíztartás | 1985 | 50 | 40 | 2035 | KG-PVC Kör | 315 | 61380 | 6562750 | 100 | 6562750 | 2625100 | Kincsesbánya Község Önkormányzata | Nem
H-6-74-2-0-0 | 2F0CC | KINCSESBÁNYA | 167 hrsz. | 591392,33 | 213983,17 | 591403,17 | 214024,67 | Szennyvíz | Gerinc vezetékszakasz | Gravitációs | B | 300 | 43.81 | Normál (2,8 m-ig) | Földben (normál) | I. - III. talajosztály | Sávos helyreállítás (D300-400) | Nyíltvíztartás | 1985 | 50 | 40 | 2035 | KG-PVC Kör | 315 | 61380 | 2689058 | 100 | 2689058 | 1075623 | Kincsesbánya Község Önkormányzata | Nem
H-6-75-2-0-0 | 2F0CB | KINCSESBÁNYA | 2031 hrsz. | 591403,17 | 214024,67 | 591432,17 | 214025,71 | Szennyvíz | Gerinc vezetékszakasz | Gravitációs | B | 300 | 29.02 | Normál (2,8 m-ig) | Földben (normál) | I. - III. talajosztály | Sávos helyreállítás (D300-400) | Nyíltvíztartás | 1985 | 50 | 40 | 2035 | KG-PVC Kör | 315 | 61380 | 1781248 | 100 | 1781248 | 712499 | Kincsesbánya Község Önkormányzata | Nem
H-6-76-2-0-0 | 2F0CA | KINCSESBÁNYA | 146 hrsz. | 591539,35 | 213693,64 | 591547,36 | 213682 | Szennyvíz | Gerinc vezetékszakasz | Gravitációs | A | 300 | 14.13 | Normál (2,8 m-ig) | Földben (normál) | I. - III. talajosztály | Sávos helyreállítás (D300-400) | Nyíltvíztartás | 1985 | 30 | 10 | 2018 | KG-PVC Kör | 315 | 61380 | 867299 | 100 | 867299 | 86730 | Kincsesbánya Község Önkormányzata | Nem
H-6-77-2-0-0 | 2F0C9 | KINCSESBÁNYA | 167 hrsz. | 591294,5 | 213864,7 | 591296,71 | 213879,69 | Szennyvíz | Gerinc vezetékszakasz | Gravitációs | A | 300 | 15.15 | Normál (2,8 m-ig) | Földben (normál) | I. - III. talajosztály | Sávos helyreállítás (D300-400) | Nyíltvíztartás | 1985 | 30 | 10 | 2018 | KG-PVC Kör | 315 | 61380 | 929907 | 100 | 929907 | 92991 | Kincsesbánya Község Önkormányzata | Nem
H-6-78-2-0-0 | 2F0C8 | KINCSESBÁNYA | Kossuth Lajos utca | 591748,4 | 213779,47 | 591657,11 | 213924,83 | Szennyvíz | Gerinc vezetékszakasz | Gravitációs | AC | 300 | 171.66 | Normál (2,8 m-ig) | Földben (normál) | I. - III. talajosztály | Sávos helyreállítás (D300-400) | Nyíltvíztartás | 1985 | 50 | 40 | 2035 | KG-PVC Kör | 315 | 61380 | 10536491 | 100 | 10536491 | 4214596 | Kincsesbánya Község Önkormányzata | Nem
H-6-79-2-0-0 | 2F0C5 | KINCSESBÁNYA | Kertalja utca | 591607,84 | 214606,69 | 591817,38 | 214584,86 | Szennyvíz | Gerinc vezetékszakasz | Gravitációs | PVC | 200 | 211.92 | Normál (2,8 m-ig) | Földben (normál) | I. - III. talajosztály | Sávos helyreállítás (D150-200) | Nyíltvíztartás | 1993 | 50 | 56 | 2043 | KG-PVC Kör | 200 | 48680 | 10316266 | 100 | 10316266 | 5777109 | Kincsesbánya Község Önkormányzata | Nem
H-6-80-2-0-0 | 2F0C4 | KINCSESBÁNYA | 3058 hrsz. | 590377,21 | 215435,72 | 590426,58 | 215459,83 | Szennyvíz | Gerinc vezetékszakasz | Gravitációs | PVC | 200 | 54.94 | Normál (2,8 m-ig) | Földben (normál) | I. - III. talajosztály | Sávos helyreállítás (D150-200) | Nyíltvíztartás | 1996 | 50 | 62 | 2046 | KG-PVC Kör | 200 | 48680 | 2674479 | 100 | 2674479 | 1658177 | Kincsesbánya Község Önkormányzata | Nem
H-6-81-2-0-0 | 2F0C3 | KINCSESBÁNYA | 1728 hrsz. | 590396,6 | 215347,68 | 590460,04 | 215427,05 | Szennyvíz | Gerinc vezetékszakasz | Gravitációs | PVC | 200 | 101.65 | Normál (2,8 m-ig) | Földben (normál) | I. - III. talajosztály | Sávos helyreállítás (D150-200) | Nyíltvíztartás | 1996 | 50 | 62 | 2046 | KG-PVC Kör | 200 | 48680 | 4948322 | 100 | 4948322 | 3067960 | Kincsesbánya Község Önkormányzata | Nem
H-6-82-2-0-0 | 2F0C2 | KINCSESBÁNYA | 1513/9 hrsz. | 590205,42 | 215251,81 | 590350,8 | 215331,32 | Szennyvíz | Gerinc vezetékszakasz | Gravitációs | PVC | 200 | 167.5 | Normál (2,8 m-ig) | Földben (normál) | I. - III. talajosztály | Sávos helyreállítás (D150-200) | Nyíltvíztartás | 1996 | 50 | 62 | 2046 | KG-PVC Kör | 200 | 48680 | 8153900 | 100 | 8153900 | 5055418 | Kincsesbánya Község Önkormányzata | Nem
H-6-83-2-0-0 | 2F0C0 | KINCSESBÁNYA | Rákóczi Ferenc utca | 590369,03 | 215250,57 | 590377,12 | 215199,58 | Szennyvíz | Gerinc vezetékszakasz | Gravitációs | PVC | 200 | 51.64 | Normál (2,8 m-ig) | Földben (normál) | I. - III. talajosztály | Sávos helyreállítás (D150-200) | Nyíltvíztartás | 1996 | 50 | 62 | 2046 | KG-PVC Kör | 200 | 48680 | 2513835 | 100 | 2513835 | 1558578 | Kincsesbánya Község Önkormányzata | Nem
H-6-84-2-0-0 | 2F0BF | KINCSESBÁNYA | Rákóczi Ferenc utca | 590365,49 | 215264,17 | 590350,8 | 215331,32 | Szennyvíz | Gerinc vezetékszakasz | Gravitációs | PVC | 200 | 68.77 | Normál (2,8 m-ig) | Földben (normál) | I. - III. talajosztály | Sávos helyreállítás (D150-200) | Nyíltvíztartás | 1996 | 50 | 62 | 2046 | KG-PVC Kör | 200 | 48680 | 3347724 | 100 | 3347724 | 2075589 | Kincsesbánya Község Önkormányzata | Nem
H-6-85-2-0-0 | 2F0BE | KINCSESBÁNYA | Rákóczi Ferenc utca | 590336,3 | 215377,65 | 590350,8 | 215331,32 | Szennyvíz | Gerinc vezetékszakasz | Gravitációs | PVC | 200 | 48.55 | Normál (2,8 m-ig) | Földben (normál) | I. - III. talajosztály | Sávos helyreállítás (D150-200) | Nyíltvíztartás | 1996 | 50 | 62 | 2046 | KG-PVC Kör | 200 | 48680 | 2363414 | 100 | 2363414 | 1465317 | Kincsesbánya Község Önkormányzata | Nem
H-6-86-2-0-0 | 2F0BD | KINCSESBÁNYA | Rákóczi Ferenc utca | 590336,3 | 215377,65 | 590325,29 | 215413,43 | Szennyvíz | Gerinc vezetékszakasz | Gravitációs | PVC | 200 | 37.44 | Normál (2,8 m-ig) | Földben (normál) | I. - III. talajosztály | Sávos helyreállítás (D150-200) | Nyíltvíztartás | 1996 | 50 | 62 | 2046 | KG-PVC Kör | 200 | 48680 | 1822579 | 100 | 1822579 | 1129999 | Kincsesbánya Község Önkormányzata | Nem
H-6-87-2-0-0 | 2F0BC | KINCSESBÁNYA | Rákóczi Ferenc utca | 590290 | 215483,01 | 590325,29 | 215413,43 | Szennyvíz | Gerinc vezetékszakasz | Gravitációs | PVC | 200 | 78.02 | Normál (2,8 m-ig) | Földben (normál) | I. - III. talajosztály | Sávos helyreállítás (D150-200) | Nyíltvíztartás | 1996 | 50 | 62 | 2046 | KG-PVC Kör | 200 | 48680 | 3798014 | 100 | 3798014 | 2354769 | Kincsesbánya Község Önkormányzata | Nem
H-6-88-2-0-0 | 2F0BB | KINCSESBÁNYA | 3058 hrsz. | 590325,29 | 215413,43 | 590377,21 | 215435,72 | Szennyvíz | Gerinc vezetékszakasz | Gravitációs | PVC | 200 | 56.54 | Normál (2,8 m-ig) | Földben (normál) | I. - III. talajosztály | Sávos helyreállítás (D150-200) | Nyíltvíztartás | 1996 | 50 | 62 | 2046 | KG-PVC Kör | 200 | 48680 | 2752367 | 100 | 2752367 | 1706468 | Kincsesbánya Község Önkormányzata | Nem
H-6-89-2-0-0 | 2F0B9 | KINCSESBÁNYA | 3058 hrsz. | 590377,21 | 215435,72 | 590378,58 | 215432,94 | Szennyvíz | Gerinc vezetékszakasz | Gravitációs | PVC | 200 | 3.1 | Normál (2,8 m-ig) | Földben (normál) | I. - III. talajosztály | Sávos helyreállítás (D150-200) | Nyíltvíztartás | 1996 | 50 | 62 | 2046 | KG-PVC Kör | 200 | 48680 | 150908 | 100 | 150908 | 93563 | Kincsesbánya Község Önkormányzata | Nem
H-6-90-2-0-0 | 2F0B8 | KINCSESBÁNYA | 3059 hrsz. | 590678 | 215283,99 | 590545,75 | 215354,57 | Szennyvíz | Gerinc vezetékszakasz | Gravitációs | PVC | 200 | 161.7 | Normál (2,8 m-ig) | Földben (normál) | I. - III. talajosztály | Sávos helyreállítás (D150-200) | Nyíltvíztartás | 1996 | 50 | 62 | 2046 | KG-PVC Kör | 200 | 48680 | 7871556 | 100 | 7871556 | 4880365 | Kincsesbánya Község Önkormányzata | Nem
H-6-91-2-0-0 | 2F0B7 | KINCSESBÁNYA | Rákóczi Ferenc utca | 590425,03 | 215142,88 | 590447,58 | 215107,73 | Szennyvíz | Gerinc vezetékszakasz | Gravitációs | PVC | 200 | 42.38 | Normál (2,8 m-ig) | Földben (normál) | I. - III. talajosztály | Sávos helyreállítás (D150-200) | Nyíltvíztartás | 1996 | 50 | 62 | 2046 | KG-PVC Kör | 200 | 48680 | 2063058 | 100 | 2063058 | 1279096 | Kincsesbánya Község Önkormányzata | Nem
H-6-92-2-0-0 | 2F0B6 | KINCSESBÁNYA | Rákóczi Ferenc utca | 590447,58 | 215107,73 | 590493,38 | 215047,69 | Szennyvíz | Gerinc vezetékszakasz | Gravitációs | PVC | 200 | 75.61 | Normál (2,8 m-ig) | Földben (normál) | I. - III. talajosztály | Sávos helyreállítás (D150-200) | Nyíltvíztartás | 1996 | 50 | 62 | 2046 | KG-PVC Kör | 200 | 48680 | 3680695 | 100 | 3680695 | 2282031 | Kincsesbánya Község Önkormányzata | Nem
H-6-93-2-0-0 | 2F0B2 | KINCSESBÁNYA | Rákóczi Ferenc utca | 590386,7 | 215166,97 | 590447,58 | 215107,73 | Szennyvíz | Gerinc vezetékszakasz | Gravitációs | PVC | 200 | 85 | Normál (2,8 m-ig) | Földben (normál) | I. - III. talajosztály | Sávos helyreállítás (D150-200) | Nyíltvíztartás | 1996 | 50 | 62 | 2046 | KG-PVC Kör | 200 | 48680 | 4137800 | 100 | 4137800 | 2565436 | Kincsesbánya Község Önkormányzata | Nem
H-6-94-2-0-0 | 2F0B1 | KINCSESBÁNYA | 1529/4 hrsz. | 590348,25 | 215133,57 | 590386,7 | 215166,97 | Szennyvíz | Gerinc vezetékszakasz | Gravitációs | PVC | 200 | 50.94 | Normál (2,8 m-ig) | Földben (normál) | I. - III. talajosztály | Sávos helyreállítás (D150-200) | Nyíltvíztartás | 1996 | 50 | 62 | 2046 | KG-PVC Kör | 200 | 48680 | 2479759 | 100 | 2479759 | 1537451 | Kincsesbánya Község Önkormányzata | Nem
H-6-95-2-0-0 | 2F0B0 | KINCSESBÁNYA | Rákóczi Ferenc utca | 590377,12 | 215199,58 | 590386,7 | 215166,97 | Szennyvíz | Gerinc vezetékszakasz | Gravitációs | PVC | 200 | 34.13 | Normál (2,8 m-ig) | Földben (normál) | I. - III. talajosztály | Sávos helyreállítás (D150-200) | Nyíltvíztartás | 1996 | 50 | 62 | 2046 | KG-PVC Kör | 200 | 48680 | 1661448 | 100 | 1661448 | 1030098 | Kincsesbánya Község Önkormányzata | Nem
H-6-96-2-0-0 | 2F0AF | KINCSESBÁNYA | Rákóczi Ferenc utca | 590493,38 | 215047,69 | 590533,63 | 214965,28 | Szennyvíz | Gerinc vezetékszakasz | Gravitációs | PVC | 200 | 93.41 | Normál (2,8 m-ig) | Földben (normál) | I. - III. talajosztály | Sávos helyreállítás (D150-200) | Nyíltvíztartás | 1996 | 50 | 62 | 2046 | KG-PVC Kör | 200 | 48680 | 4547199 | 100 | 4547199 | 2819263 | Kincsesbánya Község Önkormányzata | Nem
H-6-97-2-0-0 | 2F0AD | KINCSESBÁNYA | Kurucz János utca | 590421,47 | 214819,84 | 590408,74 | 214824,94 | Szennyvíz | Gerinc vezetékszakasz | Gravitációs | PVC | 200 | 13.71 | Normál (2,8 m-ig) | Földben (normál) | I. - III. talajosztály | Sávos helyreállítás (D150-200) | Nyíltvíztartás | 1996 | 50 | 62 | 2046 | KG-PVC Kör | 200 | 48680 | 667403 | 100 | 667403 | 413790 | Kincsesbánya Község Önkormányzata | Nem
H-6-98-2-0-0 | 2F0AC | KINCSESBÁNYA | Kurucz János utca | 590436,95 | 214863,23 | 590421,47 | 214819,84 | Szennyvíz | Gerinc vezetékszakasz | Gravitációs | PVC | 200 | 46.07 | Normál (2,8 m-ig) | Földben (normál) | I. - III. talajosztály | Sávos helyreállítás (D150-200) | Nyíltvíztartás | 1996 | 50 | 62 | 2046 | KG-PVC Kör | 200 | 48680 | 2242688 | 100 | 2242688 | 1390467 | Kincsesbánya Község Önkormányzata | Nem
H-6-99-2-0-0 | 2F0AA | KINCSESBÁNYA | Kincsesi utca | 591248,84 | 213511,78 | 591321,27 | 213532,71 | Szennyvíz | Gerinc vezetékszakasz | Gravitációs | B | 200 | 75.41 | Normál (2,8 m-ig) | Földben (normál) | I. - III. talajosztály | Sávos helyreállítás (D150-200) | Nyíltvíztartás | 1985 | 50 | 40 | 2035 | KG-PVC Kör | 200 | 48680 | 3670959 | 100 | 3670959 | 1468384 | Kincsesbánya Község Önkormányzata | Nem
H-6-100-2-0-0 | 2F0A9 | KINCSESBÁNYA | 241 hrsz. | 591235,21 | 213538,96 | 591321,27 | 213532,71 | Szennyvíz | Gerinc vezetékszakasz | Gravitációs | B | 200 | 114.59 | Normál (2,8 m-ig) | Földben (normál) | I. - III. talajosztály | Sávos helyreállítás (D150-200) | Nyíltvíztartás | 1985 | 50 | 40 | 2035 | KG-PVC Kör | 200 | 48680 | 5578241 | 100 | 5578241 | 2231296 | Kincsesbánya Község Önkormányzata | Nem
H-6-101-2-0-0 | 2F0A8 | KINCSESBÁNYA | 199/3 hrsz. | 591370,28 | 213624,57 | 591381,58 | 213637,46 | Szennyvíz | Gerinc vezetékszakasz | Gravitációs | B | 200 | 17.14 | Normál (2,8 m-ig) | Földben (normál) | I. - III. talajosztály | Sávos helyreállítás (D150-200) | Nyíltvíztartás | 1985 | 50 | 40 | 2035 | KG-PVC Kör | 200 | 48680 | 834375 | 100 | 834375 | 333750 | Kincsesbánya Község Önkormányzata | Nem
H-6-102-2-0-0 | 2F0A5 | KINCSESBÁNYA | 189 hrsz. | 591381,58 | 213637,46 | 591402,08 | 213636,98 | Szennyvíz | Gerinc vezetékszakasz | Gravitációs | B | 200 | 20.51 | Normál (2,8 m-ig) | Földben (normál) | I. - III. talajosztály | Sávos helyreállítás (D150-200) | Nyíltvíztartás | 1985 | 50 | 40 | 2035 | KG-PVC Kör | 200 | 48680 | 998427 | 100 | 998427 | 399371 | Kincsesbánya Község Önkormányzata | Nem
H-6-103-2-0-0 | 2F0A4 | KINCSESBÁNYA | Erdöalja köz | 591306,6 | 213638,47 | 591357,59 | 213638,03 | Szennyvíz | Gerinc vezetékszakasz | Gravitációs | B | 200 | 55.3 | Normál (2,8 m-ig) | Földben (normál) | I. - III. talajosztály | Sávos helyreállítás (D150-200) | Nyíltvíztartás | 1985 | 50 | 40 | 2035 | KG-PVC Kör | 200 | 48680 | 2692004 | 100 | 2692004 | 1076802 | Kincsesbánya Község Önkormányzata | Nem
H-6-104-2-0-0 | 2F0A3 | KINCSESBÁNYA | Erdöalja köz | 591298,14 | 213655,26 | 591306,6 | 213638,47 | Szennyvíz | Gerinc vezetékszakasz | Gravitációs | B | 200 | 20.48 | Normál (2,8 m-ig) | Földben (normál) | I. - III. talajosztály | Sávos helyreállítás (D150-200) | Nyíltvíztartás | 1985 | 50 | 40 | 2035 | KG-PVC Kör | 200 | 48680 | 996966 | 100 | 996966 | 398786 | Kincsesbánya Község Önkormányzata | Nem
H-6-105-2-0-0 | 2F0A2 | KINCSESBÁNYA | 189 hrsz. | 591387,53 | 213650,13 | 591402,08 | 213636,98 | Szennyvíz | Gerinc vezetékszakasz | Gravitációs | B | 200 | 19.61 | Normál (2,8 m-ig) | Földben (normál) | I. - III. talajosztály | Sávos helyreállítás (D150-200) | Nyíltvíztartás | 1985 | 50 | 40 | 2035 | KG-PVC Kör | 200 | 48680 | 954615 | 100 | 954615 | 381846 | Kincsesbánya Község Önkormányzata | Nem
H-6-106-2-0-0 | 2F0A1 | KINCSESBÁNYA | Arany János utca | 591314,88 | 213730,12 | 591315,69 | 213745,31 | Szennyvíz | Gerinc vezetékszakasz | Gravitációs | B | 200 | 15.21 | Normál (2,8 m-ig) | Földben (normál) | I. - III. talajosztály | Sávos helyreállítás (D150-200) | Nyíltvíztartás | 1985 | 50 | 40 | 2035 | KG-PVC Kör | 200 | 48680 | 740423 | 100 | 740423 | 296169 | Kincsesbánya Község Önkormányzata | Nem
H-6-107-2-0-0 | 2F0A0 | KINCSESBÁNYA | Arany János utca | 591341,33 | 213778,14 | 591348,64 | 213764,32 | Szennyvíz | Gerinc vezetékszakasz | Gravitációs | B | 200 | 15.63 | Normál (2,8 m-ig) | Földben (normál) | I. - III. talajosztály | Sávos helyreállítás (D150-200) | Nyíltvíztartás | 1985 | 50 | 40 | 2035 | KG-PVC Kör | 200 | 48680 | 760868 | 100 | 760868 | 304347 | Kincsesbánya Község Önkormányzata | Nem
H-6-108-2-0-0 | 2F09F | KINCSESBÁNYA | Arany János utca | 591345,84 | 213740,2 | 591335,43 | 213753,25 | Szennyvíz | Gerinc vezetékszakasz | Gravitációs | B | 200 | 16.69 | Normál (2,8 m-ig) | Földben (normál) | I. - III. talajosztály | Sávos helyreállítás (D150-200) | Nyíltvíztartás | 1985 | 50 | 40 | 2035 | KG-PVC Kör | 200 | 48680 | 812469 | 100 | 812469 | 324988 | Kincsesbánya Község Önkormányzata | Nem
H-6-109-2-0-0 | 2F09E | KINCSESBÁNYA | 207 hrsz. | 591324,33 | 213656,54 | 591306,6 | 213638,47 | Szennyvíz | Gerinc vezetékszakasz | Gravitációs | B | 200 | 25.32 | Normál (2,8 m-ig) | Földben (normál) | I. - III. talajosztály | Sávos helyreállítás (D150-200) | Nyíltvíztartás | 1985 | 50 | 40 | 2035 | KG-PVC Kör | 200 | 48680 | 1232578 | 100 | 1232578 | 493031 | Kincsesbánya Község Önkormányzata | Nem
H-6-110-2-0-0 | 2F09D | KINCSESBÁNYA | 145 hrsz. | 591566,58 | 213665,84 | 591546,58 | 213656,3 | Szennyvíz | Gerinc vezetékszakasz | Gravitációs | B | 200 | 22.16 | Normál (2,8 m-ig) | Földben (normál) | I. - III. talajosztály | Sávos helyreállítás (D150-200) | Nyíltvíztartás | 1985 | 50 | 40 | 2035 | KG-PVC Kör | 200 | 48680 | 1078749 | 100 | 1078749 | 431500 | Kincsesbánya Község Önkormányzata | Nem
H-6-111-2-0-0 | 2F09C | KINCSESBÁNYA | Kincsesi utca | 591466,68 | 213610,73 | 591549,5 | 213640,08 | Szennyvíz | Gerinc vezetékszakasz | Gravitációs | B | 200 | 87.9 | Normál (2,8 m-ig) | Földben (normál) | I. - III. talajosztály | Sávos helyreállítás (D150-200) | Nyíltvíztartás | 1985 | 50 | 40 | 2035 | KG-PVC Kör | 200 | 48680 | 4278972 | 100 | 4278972 | 1711589 | Kincsesbánya Község Önkormányzata | Nem
H-6-112-2-0-0 | 2F09B | KINCSESBÁNYA | 191 hrsz. | 591402,08 | 213636,98 | 591421,25 | 213618,85 | Szennyvíz | Gerinc vezetékszakasz | Gravitációs | B | 200 | 26.39 | Normál (2,8 m-ig) | Földben (normál) | I. - III. talajosztály | Sávos helyreállítás (D150-200) | Nyíltvíztartás | 1985 | 50 | 40 | 2035 | KG-PVC Kör | 200 | 48680 | 1284665 | 100 | 1284665 | 513866 | Kincsesbánya Község Önkormányzata | Nem
H-6-113-2-0-0 | 2F09A | KINCSESBÁNYA | 181 hrsz. | 591413,51 | 213688,36 | 591442,3 | 213661,45 | Szennyvíz | Gerinc vezetékszakasz | Gravitációs | B | 200 | 39.43 | Normál (2,8 m-ig) | Földben (normál) | I. - III. talajosztály | Sávos helyreállítás (D150-200) | Nyíltvíztartás | 1985 | 50 | 40 | 2035 | KG-PVC Kör | 200 | 48680 | 1919452 | 100 | 1919452 | 767781 | Kincsesbánya Község Önkormányzata | Nem
H-6-114-2-0-0 | 2F099 | KINCSESBÁNYA | 145 hrsz. | 591548,65 | 213673,74 | 591546,58 | 213656,3 | Szennyvíz | Gerinc vezetékszakasz | Gravitációs | B | 200 | 17.56 | Normál (2,8 m-ig) | Földben (normál) | I. - III. talajosztály | Sávos helyreállítás (D150-200) | Nyíltvíztartás | 1985 | 50 | 40 | 2035 | KG-PVC Kör | 200 | 48680 | 854821 | 100 | 854821 | 341928 | Kincsesbánya Község Önkormányzata | Nem
H-6-115-2-0-0 | 2F098 | KINCSESBÁNYA | József Attila utca | 591425,65 | 213742,95 | 591510,31 | 213655,89 | Szennyvíz | Gerinc vezetékszakasz | Gravitációs | B | 200 | 121.6 | Normál (2,8 m-ig) | Földben (normál) | I. - III. talajosztály | Sávos helyreállítás (D150-200) | Nyíltvíztartás | 1985 | 50 | 40 | 2035 | KG-PVC Kör | 200 | 48680 | 5919488 | 100 | 5919488 | 2367795 | Kincsesbánya Község Önkormányzata | Nem
H-6-116-2-0-0 | 2F097 | KINCSESBÁNYA | József Attila utca | 591479,7 | 213758,25 | 591530,85 | 213705,31 | Szennyvíz | Gerinc vezetékszakasz | Gravitációs | B | 200 | 73.65 | Normál (2,8 m-ig) | Földben (normál) | I. - III. talajosztály | Sávos helyreállítás (D150-200) | Nyíltvíztartás | 1985 | 50 | 40 | 2035 | KG-PVC Kör | 200 | 48680 | 3585282 | 100 | 3585282 | 1434113 | Kincsesbánya Község Önkormányzata | Nem
H-6-117-2-0-0 | 2F096 | KINCSESBÁNYA | 2036 hrsz. | 591331,34 | 213919,66 | 591342,03 | 213958,47 | Szennyvíz | Gerinc vezetékszakasz | Gravitációs | B | 200 | 40.26 | Normál (2,8 m-ig) | Földben (normál) | I. - III. talajosztály | Sávos helyreállítás (D150-200) | Nyíltvíztartás | 1985 | 50 | 40 | 2035 | KG-PVC Kör | 200 | 48680 | 1959857 | 100 | 1959857 | 783943 | Kincsesbánya Község Önkormányzata | Nem
H-6-118-2-0-0 | 2F095 | KINCSESBÁNYA | 96/9 hrsz. | 591701,9 | 213671,07 | 591677,53 | 213692,66 | Szennyvíz | Gerinc vezetékszakasz | Gravitációs | B | 200 | 45.95 | Normál (2,8 m-ig) | Földben (normál) | I. - III. talajosztály | Sávos helyreállítás (D150-200) | Nyíltvíztartás | 1985 | 50 | 40 | 2035 | KG-PVC Kör | 200 | 48680 | 2236846 | 100 | 2236846 | 894738 | Kincsesbánya Község Önkormányzata | Nem
H-6-119-2-0-0 | 2F094 | KINCSESBÁNYA | 29/33 hrsz. | 591628,39 | 213605,6 | 591626,42 | 213626,5 | Szennyvíz | Gerinc vezetékszakasz | Gravitációs | B | 200 | 20.99 | Normál (2,8 m-ig) | Földben (normál) | I. - III. talajosztály | Sávos helyreállítás (D150-200) | Nyíltvíztartás | 1985 | 50 | 40 | 2035 | KG-PVC Kör | 200 | 48680 | 1021793 | 100 | 1021793 | 408717 | Kincsesbánya Község Önkormányzata | Nem
H-6-120-2-0-0 | 2F093 | KINCSESBÁNYA | 29/33 hrsz. | 591669,75 | 213617,82 | 591668,85 | 213639,2 | Szennyvíz | Gerinc vezetékszakasz | Gravitációs | B | 200 | 21.4 | Normál (2,8 m-ig) | Földben (normál) | I. - III. talajosztály | Sávos helyreállítás (D150-200) | Nyíltvíztartás | 1985 | 50 | 40 | 2035 | KG-PVC Kör | 200 | 48680 | 1041752 | 100 | 1041752 | 416701 | Kincsesbánya Község Önkormányzata | Nem
H-6-121-2-0-0 | 2F092 | KINCSESBÁNYA | 96/9 hrsz. | 591722,83 | 213698,78 | 591734,32 | 213699,93 | Szennyvíz | Gerinc vezetékszakasz | Gravitációs | B | 200 | 11.55 | Normál (2,8 m-ig) | Földben (normál) | I. - III. talajosztály | Sávos helyreállítás (D150-200) | Nyíltvíztartás | 1985 | 50 | 40 | 2035 | KG-PVC Kör | 200 | 48680 | 562254 | 100 | 562254 | 224902 | Kincsesbánya Község Önkormányzata | Nem
H-6-122-2-0-0 | 2F091 | KINCSESBÁNYA | 29/33 hrsz. | 591753,92 | 213643,88 | 591755,25 | 213666,38 | Szennyvíz | Gerinc vezetékszakasz | Gravitációs | B | 200 | 22.54 | Normál (2,8 m-ig) | Földben (normál) | I. - III. talajosztály | Sávos helyreállítás (D150-200) | Nyíltvíztartás | 1985 | 50 | 40 | 2035 | KG-PVC Kör | 200 | 48680 | 1097247 | 100 | 1097247 | 438899 | Kincsesbánya Község Önkormányzata | Nem
H-6-123-2-0-0 | 2F090 | KINCSESBÁNYA | Árpád utca | 591627,28 | 213398,93 | 591627,88 | 213402,65 | Szennyvíz | Gerinc vezetékszakasz | Gravitációs | B | 200 | 3.77 | Normál (2,8 m-ig) | Földben (normál) | I. - III. talajosztály | Sávos helyreállítás (D150-200) | Nyíltvíztartás | 1985 | 50 | 40 | 2035 | KG-PVC Kör | 200 | 48680 | 183524 | 100 | 183524 | 73410 | Kincsesbánya Község Önkormányzata | Nem
H-6-124-2-0-0 | 2F08F | KINCSESBÁNYA | Árpád utca | 591647,9 | 213397,09 | 591627,88 | 213402,65 | Szennyvíz | Gerinc vezetékszakasz | Gravitációs | B | 200 | 20.78 | Normál (2,8 m-ig) | Földben (normál) | I. - III. talajosztály | Sávos helyreállítás (D150-200) | Nyíltvíztartás | 1985 | 50 | 40 | 2035 | KG-PVC Kör | 200 | 48680 | 1011570 | 100 | 1011570 | 404628 | Kincsesbánya Község Önkormányzata | Nem
H-6-125-2-0-0 | 2F08E | KINCSESBÁNYA | Árpád utca | 591648,79 | 213387,9 | 591647,9 | 213397,09 | Szennyvíz | Gerinc vezetékszakasz | Gravitációs | B | 200 | 9.23 | Normál (2,8 m-ig) | Földben (normál) | I. - III. talajosztály | Sávos helyreállítás (D150-200) | Nyíltvíztartás | 1985 | 50 | 40 | 2035 | KG-PVC Kör | 200 | 48680 | 449316 | 100 | 449316 | 179726 | Kincsesbánya Község Önkormányzata | Nem
H-6-126-2-0-0 | 2F08D | KINCSESBÁNYA | 24/16 hrsz. | 591807,45 | 213583,96 | 591812,51 | 213634,41 | Szennyvíz | Gerinc vezetékszakasz | Gravitációs | B | 200 | 51.98 | Normál (2,8 m-ig) | Földben (normál) | I. - III. talajosztály | Sávos helyreállítás (D150-200) | Nyíltvíztartás | 1985 | 50 | 40 | 2035 | KG-PVC Kör | 200 | 48680 | 2530386 | 100 | 2530386 | 1012154 | Kincsesbánya Község Önkormányzata | Nem
H-6-127-2-0-0 | 2F08C | KINCSESBÁNYA | 24/16 hrsz. | 591837,99 | 213578,22 | 591841,24 | 213581,68 | Szennyvíz | Gerinc vezetékszakasz | Gravitációs | B | 200 | 4.75 | Normál (2,8 m-ig) | Földben (normál) | I. - III. talajosztály | Sávos helyreállítás (D150-200) | Nyíltvíztartás | 1985 | 50 | 40 | 2035 | KG-PVC Kör | 200 | 48680 | 231230 | 100 | 231230 | 92492 | Kincsesbánya Község Önkormányzata | Nem
H-6-128-2-0-0 | 2F08B | KINCSESBÁNYA | Árpád utca | 591614,07 | 213427,08 | 591601,27 | 213415,66 | Szennyvíz | Gerinc vezetékszakasz | Gravitációs | B | 200 | 17.15 | Normál (2,8 m-ig) | Földben (normál) | I. - III. talajosztály | Sávos helyreállítás (D150-200) | Nyíltvíztartás | 1985 | 50 | 40 | 2035 | KG-PVC Kör | 200 | 48680 | 834862 | 100 | 834862 | 333945 | Kincsesbánya Község Önkormányzata | Nem
H-6-129-2-0-0 | 2F08A | KINCSESBÁNYA | Árpád utca | 591602,37 | 213434,4 | 591614,07 | 213427,08 | Szennyvíz | Gerinc vezetékszakasz | Gravitációs | B | 200 | 13.8 | Normál (2,8 m-ig) | Földben (normál) | I. - III. talajosztály | Sávos helyreállítás (D150-200) | Nyíltvíztartás | 1985 | 50 | 40 | 2035 | KG-PVC Kör | 200 | 48680 | 671784 | 100 | 671784 | 268714 | Kincsesbánya Község Önkormányzata | Nem
H-6-130-2-0-0 | 2F089 | KINCSESBÁNYA | Árpád utca | 591643,58 | 213412,35 | 591614,07 | 213427,08 | Szennyvíz | Gerinc vezetékszakasz | Gravitációs | B | 200 | 33.05 | Normál (2,8 m-ig) | Földben (normál) | I. - III. talajosztály | Sávos helyreállítás (D150-200) | Nyíltvíztartás | 1985 | 50 | 40 | 2035 | KG-PVC Kör | 200 | 48680 | 1608874 | 100 | 1608874 | 643550 | Kincsesbánya Község Önkormányzata | Nem
H-6-131-2-0-0 | 2F088 | KINCSESBÁNYA | Árpád utca | 591666,69 | 213400,22 | 591659,65 | 213403,34 | Szennyvíz | Gerinc vezetékszakasz | Gravitációs | B | 200 | 7.7 | Normál (2,8 m-ig) | Földben (normál) | I. - III. talajosztály | Sávos helyreállítás (D150-200) | Nyíltvíztartás | 1985 | 50 | 40 | 2035 | KG-PVC Kör | 200 | 48680 | 374836 | 100 | 374836 | 149934 | Kincsesbánya Község Önkormányzata | Nem
H-6-132-2-0-0 | 2F087 | KINCSESBÁNYA | 40 hrsz. | 591680,93 | 213453,76 | 591679,6 | 213413,22 | Szennyvíz | Gerinc vezetékszakasz | Gravitációs | B | 200 | 50.47 | Normál (2,8 m-ig) | Földben (normál) | I. - III. talajosztály | Sávos helyreállítás (D150-200) | Nyíltvíztartás | 1985 | 50 | 40 | 2035 | KG-PVC Kör | 200 | 48680 | 2456880 | 100 | 2456880 | 982752 | Kincsesbánya Község Önkormányzata | Nem
H-6-133-2-0-0 | 2F086 | KINCSESBÁNYA | Árpád utca | 591627,88 | 213402,65 | 591601,27 | 213415,66 | Szennyvíz | Gerinc vezetékszakasz | Gravitációs | B | 200 | 29.62 | Normál (2,8 m-ig) | Földben (normál) | I. - III. talajosztály | Sávos helyreállítás (D150-200) | Nyíltvíztartás | 1985 | 50 | 40 | 2035 | KG-PVC Kör | 200 | 48680 | 1441902 | 100 | 1441902 | 576761 | Kincsesbánya Község Önkormányzata | Nem
H-6-134-2-0-0 | 2F085 | KINCSESBÁNYA | Árpád utca | 591600,16 | 213411,61 | 591601,27 | 213415,66 | Szennyvíz | Gerinc vezetékszakasz | Gravitációs | B | 200 | 4.2 | Normál (2,8 m-ig) | Földben (normál) | I. - III. talajosztály | Sávos helyreállítás (D150-200) | Nyíltvíztartás | 1985 | 50 | 40 | 2035 | KG-PVC Kör | 200 | 48680 | 204456 | 100 | 204456 | 81782 | Kincsesbánya Község Önkormányzata | Nem
H-6-135-2-0-0 | 2F084 | KINCSESBÁNYA | 59 hrsz. | 591522,78 | 213513,95 | 591521,94 | 213520,95 | Szennyvíz | Gerinc vezetékszakasz | Gravitációs | B | 200 | 7.05 | Normál (2,8 m-ig) | Földben (normál) | I. - III. talajosztály | Sávos helyreállítás (D150-200) | Nyíltvíztartás | 1985 | 50 | 40 | 2035 | KG-PVC Kör | 200 | 48680 | 343194 | 100 | 343194 | 137278 | Kincsesbánya Község Önkormányzata | Nem
H-6-136-2-0-0 | 2F082 | KINCSESBÁNYA | 64 hrsz. | 591514,01 | 213544,04 | 591511,51 | 213553,79 | Szennyvíz | Gerinc vezetékszakasz | Gravitációs | B | 200 | 10.07 | Normál (2,8 m-ig) | Földben (normál) | I. - III. talajosztály | Sávos helyreállítás (D150-200) | Nyíltvíztartás | 1985 | 50 | 40 | 2035 | KG-PVC Kör | 200 | 48680 | 490208 | 100 | 490208 | 196083 | Kincsesbánya Község Önkormányzata | Nem
H-6-137-2-0-0 | 2F081 | KINCSESBÁNYA | 59 hrsz. | 591517,49 | 213519,6 | 591514,01 | 213544,04 | Szennyvíz | Gerinc vezetékszakasz | Gravitációs | B | 200 | 24.69 | Normál (2,8 m-ig) | Földben (normál) | I. - III. talajosztály | Sávos helyreállítás (D150-200) | Nyíltvíztartás | 1985 | 50 | 40 | 2035 | KG-PVC Kör | 200 | 48680 | 1201909 | 100 | 1201909 | 480764 | Kincsesbánya Község Önkormányzata | Nem
H-6-138-2-0-0 | 2F080 | KINCSESBÁNYA | 59 hrsz. | 591521,94 | 213520,95 | 591517,49 | 213519,6 | Szennyvíz | Gerinc vezetékszakasz | Gravitációs | B | 200 | 4.65 | Normál (2,8 m-ig) | Földben (normál) | I. - III. talajosztály | Sávos helyreállítás (D150-200) | Nyíltvíztartás | 1985 | 50 | 40 | 2035 | KG-PVC Kör | 200 | 48680 | 226362 | 100 | 226362 | 90545 | Kincsesbánya Község Önkormányzata | Nem
H-6-139-2-0-0 | 2F07F | KINCSESBÁNYA | 32 hrsz. | 591561,56 | 213524,78 | 591558,29 | 213524,33 | Szennyvíz | Gerinc vezetékszakasz | Gravitációs | B | 200 | 3.3 | Normál (2,8 m-ig) | Földben (normál) | I. - III. talajosztály | Sávos helyreállítás (D150-200) | Nyíltvíztartás | 1985 | 50 | 40 | 2035 | KG-PVC Kör | 200 | 48680 | 160644 | 100 | 160644 | 64258 | Kincsesbánya Község Önkormányzata | Nem
H-6-140-2-0-0 | 2F07E | KINCSESBÁNYA | 32 hrsz. | 591558,76 | 213550,95 | 591561,56 | 213524,78 | Szennyvíz | Gerinc vezetékszakasz | Gravitációs | B | 200 | 26.32 | Normál (2,8 m-ig) | Földben (normál) | I. - III. talajosztály | Sávos helyreállítás (D150-200) | Nyíltvíztartás | 1985 | 50 | 40 | 2035 | KG-PVC Kör | 200 | 48680 | 1281258 | 100 | 1281258 | 512503 | Kincsesbánya Község Önkormányzata | Nem
H-6-141-2-0-0 | 2F07D | KINCSESBÁNYA | 64 hrsz. | 591438,24 | 213494,17 | 591511,51 | 213553,79 | Szennyvíz | Gerinc vezetékszakasz | Gravitációs | B | 200 | 94.46 | Normál (2,8 m-ig) | Földben (normál) | I. - III. talajosztály | Sávos helyreállítás (D150-200) | Nyíltvíztartás | 1985 | 50 | 40 | 2035 | KG-PVC Kör | 200 | 48680 | 4598313 | 100 | 4598313 | 1839325 | Kincsesbánya Község Önkormányzata | Nem
H-6-142-2-0-0 | 2F07C | KINCSESBÁNYA | 67 hrsz. | 591511,51 | 213553,79 | 591507,82 | 213587,78 | Szennyvíz | Gerinc vezetékszakasz | Gravitációs | B | 200 | 34.19 | Normál (2,8 m-ig) | Földben (normál) | I. - III. talajosztály | Sávos helyreállítás (D150-200) | Nyíltvíztartás | 1985 | 50 | 40 | 2035 | KG-PVC Kör | 200 | 48680 | 1664369 | 100 | 1664369 | 665748 | Kincsesbánya Község Önkormányzata | Nem
H-6-143-2-0-0 | 2F07B | KINCSESBÁNYA | Kincsesi utca | 591434,64 | 213597,63 | 591445,95 | 213602,19 | Szennyvíz | Gerinc vezetékszakasz | Gravitációs | B | 200 | 12.19 | Normál (2,8 m-ig) | Földben (normál) | I. - III. talajosztály | Sávos helyreállítás (D150-200) | Nyíltvíztartás | 1985 | 50 | 40 | 2035 | KG-PVC Kör | 200 | 48680 | 593409 | 100 | 593409 | 237364 | Kincsesbánya Község Önkormányzata | Nem
H-6-144-2-0-0 | 2F07A | KINCSESBÁNYA | 33 hrsz. | 591563 | 213498,84 | 591561,56 | 213524,78 | Szennyvíz | Gerinc vezetékszakasz | Gravitációs | B | 200 | 28.59 | Normál (2,8 m-ig) | Földben (normál) | I. - III. talajosztály | Sávos helyreállítás (D150-200) | Nyíltvíztartás | 1985 | 50 | 40 | 2035 | KG-PVC Kör | 200 | 48680 | 1391761 | 100 | 1391761 | 556704 | Kincsesbánya Község Önkormányzata | Nem
H-6-145-2-0-0 | 2F079 | KINCSESBÁNYA | Árpád utca | 591572,43 | 213461,75 | 591586,01 | 213444,98 | Szennyvíz | Gerinc vezetékszakasz | Gravitációs | B | 200 | 21.59 | Normál (2,8 m-ig) | Földben (normál) | I. - III. talajosztály | Sávos helyreállítás (D150-200) | Nyíltvíztartás | 1985 | 50 | 40 | 2035 | KG-PVC Kör | 200 | 48680 | 1051001 | 100 | 1051001 | 420400 | Kincsesbánya Község Önkormányzata | Nem
H-6-146-2-0-0 | 2F078 | KINCSESBÁNYA | Árpád utca | 591560,4 | 213480,87 | 591572,43 | 213461,75 | Szennyvíz | Gerinc vezetékszakasz | Gravitációs | B | 200 | 22.68 | Normál (2,8 m-ig) | Földben (normál) | I. - III. talajosztály | Sávos helyreállítás (D150-200) | Nyíltvíztartás | 1985 | 50 | 40 | 2035 | KG-PVC Kör | 200 | 48680 | 1104062 | 100 | 1104062 | 441625 | Kincsesbánya Község Önkormányzata | Nem
H-6-147-2-0-0 | 2F077 | KINCSESBÁNYA | Árpád utca | 591577,92 | 213429,04 | 591580,01 | 213432,2 | Szennyvíz | Gerinc vezetékszakasz | Gravitációs | B | 200 | 3.79 | Normál (2,8 m-ig) | Földben (normál) | I. - III. talajosztály | Sávos helyreállítás (D150-200) | Nyíltvíztartás | 1985 | 50 | 40 | 2035 | KG-PVC Kör | 200 | 48680 | 184497 | 100 | 184497 | 73799 | Kincsesbánya Község Önkormányzata | Nem
H-6-148-2-0-0 | 2F076 | KINCSESBÁNYA | Árpád utca | 591558,8 | 213451,09 | 591561,58 | 213453,21 | Szennyvíz | Gerinc vezetékszakasz | Gravitációs | B | 200 | 3.5 | Normál (2,8 m-ig) | Földben (normál) | I. - III. talajosztály | Sávos helyreállítás (D150-200) | Nyíltvíztartás | 1985 | 50 | 40 | 2035 | KG-PVC Kör | 200 | 48680 | 170380 | 100 | 170380 | 68152 | Kincsesbánya Község Önkormányzata | Nem
H-6-149-2-0-0 | 2F075 | KINCSESBÁNYA | Árpád utca | 591543,81 | 213475,38 | 591545,18 | 213475,99 | Szennyvíz | Gerinc vezetékszakasz | Gravitációs | B | 200 | 1.5 | Normál (2,8 m-ig) | Földben (normál) | I. - III. talajosztály | Sávos helyreállítás (D150-200) | Nyíltvíztartás | 1985 | 50 | 40 | 2035 | KG-PVC Kör | 200 | 48680 | 73020 | 100 | 73020 | 29208 | Kincsesbánya Község Önkormányzata | Nem
H-6-150-2-0-0 | 2F074 | KINCSESBÁNYA | 57 hrsz. | 591517,49 | 213519,6 | 591526,78 | 213491,39 | Szennyvíz | Gerinc vezetékszakasz | Gravitációs | B | 200 | 34.48 | Normál (2,8 m-ig) | Földben (normál) | I. - III. talajosztály | Sávos helyreállítás (D150-200) | Nyíltvíztartás | 1985 | 50 | 40 | 2035 | KG-PVC Kör | 200 | 48680 | 1678486 | 100 | 1678486 | 671394 | Kincsesbánya Község Önkormányzata | Nem
H-6-151-2-0-0 | 2F073 | KINCSESBÁNYA | 63/2 hrsz. | 591457,47 | 213481,94 | 591454,06 | 213478,14 | Szennyvíz | Gerinc vezetékszakasz | Gravitációs | B | 200 | 5.11 | Normál (2,8 m-ig) | Földben (normál) | I. - III. talajosztály | Sávos helyreállítás (D150-200) | Nyíltvíztartás | 1985 | 50 | 40 | 2035 | KG-PVC Kör | 200 | 48680 | 248755 | 100 | 248755 | 99502 | Kincsesbánya Község Önkormányzata | Nem
H-6-152-2-0-0 | 2F072 | KINCSESBÁNYA | 63/2 hrsz. | 591438,5 | 213463,74 | 591454,06 | 213478,14 | Szennyvíz | Gerinc vezetékszakasz | Gravitációs | B | 200 | 21.2 | Normál (2,8 m-ig) | Földben (normál) | I. - III. talajosztály | Sávos helyreállítás (D150-200) | Nyíltvíztartás | 1985 | 50 | 40 | 2035 | KG-PVC Kör | 200 | 48680 | 1032016 | 100 | 1032016 | 412806 | Kincsesbánya Község Önkormányzata | Nem
H-6-153-2-0-0 | 2F071 | KINCSESBÁNYA | 63/2 hrsz. | 591454,06 | 213478,14 | 591442,37 | 213489,81 | Szennyvíz | Gerinc vezetékszakasz | Gravitációs | B | 200 | 16.52 | Normál (2,8 m-ig) | Földben (normál) | I. - III. talajosztály | Sávos helyreállítás (D150-200) | Nyíltvíztartás | 1985 | 50 | 40 | 2035 | KG-PVC Kör | 200 | 48680 | 804194 | 100 | 804194 | 321678 | Kincsesbánya Község Önkormányzata | Nem
H-6-154-2-0-0 | 2F070 | KINCSESBÁNYA | 63/2 hrsz. | 591438,24 | 213494,17 | 591405,14 | 213482,04 | Szennyvíz | Gerinc vezetékszakasz | Gravitációs | B | 200 | 45.39 | Normál (2,8 m-ig) | Földben (normál) | I. - III. talajosztály | Sávos helyreállítás (D150-200) | Nyíltvíztartás | 1985 | 50 | 40 | 2035 | KG-PVC Kör | 200 | 48680 | 2209585 | 100 | 2209585 | 883834 | Kincsesbánya Község Önkormányzata | Nem
H-6-155-2-0-0 | 2F06F | KINCSESBÁNYA | 162 hrsz. | 591402,54 | 213853,45 | 591404,61 | 213869,38 | Szennyvíz | Gerinc vezetékszakasz | Gravitációs | B | 200 | 16.06 | Normál (2,8 m-ig) | Földben (normál) | I. - III. talajosztály | Sávos helyreállítás (D150-200) | Nyíltvíztartás | 1985 | 50 | 40 | 2035 | KG-PVC Kör | 200 | 48680 | 781801 | 100 | 781801 | 312720 | Kincsesbánya Község Önkormányzata | Nem
H-6-156-2-0-0 | 2F06E | KINCSESBÁNYA | 158/2 hrsz. | 591425,19 | 213840,74 | 591432,99 | 213865,65 | Szennyvíz | Gerinc vezetékszakasz | Gravitációs | B | 200 | 26.14 | Normál (2,8 m-ig) | Földben (normál) | I. - III. talajosztály | Sávos helyreállítás (D150-200) | Nyíltvíztartás | 1985 | 50 | 40 | 2035 | KG-PVC Kör | 200 | 48680 | 1272495 | 100 | 1272495 | 508998 | Kincsesbánya Község Önkormányzata | Nem
H-6-157-2-0-0 | 2F06D | KINCSESBÁNYA | 163 hrsz. | 591407,26 | 213874,32 | 591415,72 | 213881,35 | Szennyvíz | Gerinc vezetékszakasz | Gravitációs | B | 200 | 11 | Normál (2,8 m-ig) | Földben (normál) | I. - III. talajosztály | Sávos helyreállítás (D150-200) | Nyíltvíztartás | 1985 | 50 | 40 | 2035 | KG-PVC Kör | 200 | 48680 | 535480 | 100 | 535480 | 214192 | Kincsesbánya Község Önkormányzata | Nem
H-6-158-2-0-0 | 2F06C | KINCSESBÁNYA | Gagarin utca | 591586,44 | 213834 | 591585,6 | 213774,68 | Szennyvíz | Gerinc vezetékszakasz | Gravitációs | B | 200 | 59.33 | Normál (2,8 m-ig) | Földben (normál) | I. - III. talajosztály | Sávos helyreállítás (D150-200) | Nyíltvíztartás | 1985 | 50 | 40 | 2035 | KG-PVC Kör | 200 | 48680 | 2888184 | 100 | 2888184 | 1155274 | Kincsesbánya Község Önkormányzata | Nem
H-6-159-2-0-0 | 2F06B | KINCSESBÁNYA | Gagarin utca | 591596,58 | 213863,24 | 591595,87 | 213789,35 | Szennyvíz | Gerinc vezetékszakasz | Gravitációs | B | 200 | 73.89 | Normál (2,8 m-ig) | Földben (normál) | I. - III. talajosztály | Sávos helyreállítás (D150-200) | Nyíltvíztartás | 1985 | 50 | 40 | 2035 | KG-PVC Kör | 200 | 48680 | 3596965 | 100 | 3596965 | 1438786 | Kincsesbánya Község Önkormányzata | Nem
H-6-160-2-0-0 | 2F06A | KINCSESBÁNYA | Kossuth Lajos utca | 591562,41 | 213998,46 | 591583,45 | 213995,72 | Szennyvíz | Gerinc vezetékszakasz | Gravitációs | B | 200 | 28.48 | Normál (2,8 m-ig) | Földben (normál) | I. - III. talajosztály | Sávos helyreállítás (D150-200) | Nyíltvíztartás | 1985 | 50 | 40 | 2035 | KG-PVC Kör | 200 | 48680 | 1386406 | 100 | 1386406 | 554562 | Kincsesbánya Község Önkormányzata | Nem
H-6-161-2-0-0 | 2F069 | KINCSESBÁNYA | 2030 hrsz. | 591396,46 | 214039,69 | 591420,44 | 214038,75 | Szennyvíz | Gerinc vezetékszakasz | Gravitációs | B | 200 | 24 | Normál (2,8 m-ig) | Földben (normál) | I. - III. talajosztály | Sávos helyreállítás (D150-200) | Nyíltvíztartás | 1985 | 50 | 40 | 2035 | KG-PVC Kör | 200 | 48680 | 1168320 | 100 | 1168320 | 467328 | Kincsesbánya Község Önkormányzata | Nem
H-6-162-2-0-0 | 2F068 | KINCSESBÁNYA | 2030 hrsz. | 591396,63 | 214051,57 | 591396,46 | 214039,69 | Szennyvíz | Gerinc vezetékszakasz | Gravitációs | B | 200 | 11.9 | Normál (2,8 m-ig) | Földben (normál) | I. - III. talajosztály | Sávos helyreállítás (D150-200) | Nyíltvíztartás | 1985 | 50 | 40 | 2035 | KG-PVC Kör | 200 | 48680 | 579292 | 100 | 579292 | 231717 | Kincsesbánya Község Önkormányzata | Nem
H-6-163-2-0-0 | 2F067 | KINCSESBÁNYA | 2030 hrsz. | 591358,8 | 214052,87 | 591396,46 | 214039,69 | Szennyvíz | Gerinc vezetékszakasz | Gravitációs | B | 200 | 49.25 | Normál (2,8 m-ig) | Földben (normál) | I. - III. talajosztály | Sávos helyreállítás (D150-200) | Nyíltvíztartás | 1985 | 50 | 40 | 2035 | KG-PVC Kör | 200 | 48680 | 2397490 | 100 | 2397490 | 958996 | Kincsesbánya Község Önkormányzata | Nem
H-6-164-2-0-0 | 2F066 | KINCSESBÁNYA | 163 hrsz. | 591399,53 | 213920 | 591379,92 | 213923,12 | Szennyvíz | Gerinc vezetékszakasz | Gravitációs | A | 200 | 19.86 | Normál (2,8 m-ig) | Földben (normál) | I. - III. talajosztály | Sávos helyreállítás (D150-200) | Nyíltvíztartás | 1985 | 30 | 10 | 2018 | KG-PVC Kör | 200 | 48680 | 966785 | 100 | 966785 | 96679 | Kincsesbánya Község Önkormányzata | Nem
H-6-165-2-0-0 | 2F065 | KINCSESBÁNYA | 2023 hrsz. | 591334,2 | 213827,47 | 591306,67 | 213859,81 | Szennyvíz | Gerinc vezetékszakasz | Gravitációs | A | 200 | 58.11 | Normál (2,8 m-ig) | Földben (normál) | I. - III. talajosztály | Sávos helyreállítás (D150-200) | Nyíltvíztartás | 1985 | 30 | 10 | 2018 | KG-PVC Kör | 200 | 48680 | 2828795 | 100 | 2828795 | 282880 | Kincsesbánya Község Önkormányzata | Nem
H-6-166-2-0-0 | 2F064 | KINCSESBÁNYA | 2023 hrsz. | 591347,7 | 213833,23 | 591334,2 | 213827,47 | Szennyvíz | Gerinc vezetékszakasz | Gravitációs | AC | 200 | 14.68 | Normál (2,8 m-ig) | Földben (normál) | I. - III. talajosztály | Sávos helyreállítás (D150-200) | Nyíltvíztartás | 1985 | 50 | 40 | 2035 | KG-PVC Kör | 200 | 48680 | 714622 | 100 | 714622 | 285849 | Kincsesbánya Község Önkormányzata | Nem
H-6-167-2-0-0 | 2F063 | KINCSESBÁNYA | 119/1 hrsz. | 591594,71 | 213707,43 | 591661,79 | 213680,44 | Szennyvíz | Gerinc vezetékszakasz | Gravitációs | AC | 200 | 74.94 | Normál (2,8 m-ig) | Földben (normál) | I. - III. talajosztály | Sávos helyreállítás (D150-200) | Nyíltvíztartás | 1985 | 50 | 40 | 2035 | KG-PVC Kör | 200 | 48680 | 3648079 | 100 | 3648079 | 1459232 | Kincsesbánya Község Önkormányzata | Nem
H-6-168-2-0-0 | 2F062 | KINCSESBÁNYA | Ifjúság utca | 591771,54 | 213517,93 | 591795,87 | 213483,16 | Szennyvíz | Gerinc vezetékszakasz | Gravitációs | AC | 200 | 42.62 | Normál (2,8 m-ig) | Földben (normál) | I. - III. talajosztály | Sávos helyreállítás (D150-200) | Nyíltvíztartás | 1985 | 50 | 40 | 2035 | KG-PVC Kör | 200 | 48680 | 2074742 | 100 | 2074742 | 829897 | Kincsesbánya Község Önkormányzata | Nem
H-6-169-2-0-0 | 2F061 | KINCSESBÁNYA | 145 hrsz. | 591549,5 | 213640,08 | 591578,04 | 213631,47 | Szennyvíz | Gerinc vezetékszakasz | Gravitációs | B | 250 | 29.81 | Normál (2,8 m-ig) | Földben (normál) | I. - III. talajosztály | Sávos helyreállítás (D300-400) | Nyíltvíztartás | 1985 | 50 | 40 | 2035 | KG-PVC Kör | 250 | 55180 | 1644916 | 100 | 1644916 | 657966 | Kincsesbánya Község Önkormányzata | Nem
H-6-170-2-0-0 | 2F060 | KINCSESBÁNYA | 2036 hrsz. | 591350,29 | 213954,12 | 591342,78 | 213956,29 | Szennyvíz | Gerinc vezetékszakasz | Gravitációs | B | 250 | 7.82 | Normál (2,8 m-ig) | Földben (normál) | I. - III. talajosztály | Sávos helyreállítás (D300-400) | Nyíltvíztartás | 1985 | 50 | 40 | 2035 | KG-PVC Kör | 250 | 55180 | 431508 | 100 | 431508 | 172603 | Kincsesbánya Község Önkormányzata | Nem
H-6-171-2-0-0 | 2F05F | KINCSESBÁNYA | 2036 hrsz. | 591357,66 | 213982,73 | 591350,85 | 213956,25 | Szennyvíz | Gerinc vezetékszakasz | Gravitációs | B | 200 | 27.34 | Normál (2,8 m-ig) | Földben (normál) | I. - III. talajosztály | Sávos helyreállítás (D150-200) | Nyíltvíztartás | 1985 | 50 | 40 | 2035 | KG-PVC Kör | 200 | 48680 | 1330911 | 100 | 1330911 | 532364 | Kincsesbánya Község Önkormányzata | Nem
H-6-172-2-0-0 | 2F05E | KINCSESBÁNYA | 2023 hrsz. | 591353,68 | 213809,95 | 591341,96 | 213817,48 | Szennyvíz | Gerinc vezetékszakasz | Gravitációs | AC | 250 | 15.6 | Normál (2,8 m-ig) | Földben (normál) | I. - III. talajosztály | Sávos helyreállítás (D300-400) | Nyíltvíztartás | 1985 | 50 | 40 | 2035 | KG-PVC Kör | 250 | 55180 | 860808 | 100 | 860808 | 344323 | Kincsesbánya Község Önkormányzata | Nem
H-6-173-2-0-0 | 2F05D | KINCSESBÁNYA | Arany János utca | 591255,36 | 213730,24 | 591315,69 | 213745,31 | Szennyvíz | Gerinc vezetékszakasz | Gravitációs | B | 250 | 77.99 | Normál (2,8 m-ig) | Földben (normál) | I. - III. talajosztály | Sávos helyreállítás (D300-400) | Nyíltvíztartás | 1985 | 50 | 40 | 2035 | KG-PVC Kör | 250 | 55180 | 4303488 | 100 | 4303488 | 1721395 | Kincsesbánya Község Önkormányzata | Nem
H-6-174-2-0-0 | 2F05C | KINCSESBÁNYA | 96/9 hrsz. | 591711,17 | 213693,87 | 591677,53 | 213692,66 | Szennyvíz | Gerinc vezetékszakasz | Gravitációs | B | 200 | 33.66 | Normál (2,8 m-ig) | Földben (normál) | I. - III. talajosztály | Sávos helyreállítás (D150-200) | Nyíltvíztartás | 1985 | 50 | 40 | 2035 | KG-PVC Kör | 200 | 48680 | 1638569 | 100 | 1638569 | 655428 | Kincsesbánya Község Önkormányzata | Nem
H-6-175-2-0-0 | 2F05B | KINCSESBÁNYA | Árpád utca | 591659,65 | 213403,34 | 591679,6 | 213413,22 | Szennyvíz | Gerinc vezetékszakasz | Gravitációs | B | 200 | 22.26 | Normál (2,8 m-ig) | Földben (normál) | I. - III. talajosztály | Sávos helyreállítás (D150-200) | Nyíltvíztartás | 1985 | 50 | 40 | 2035 | KG-PVC Kör | 200 | 48680 | 1083617 | 100 | 1083617 | 433447 | Kincsesbánya Község Önkormányzata | Nem
H-6-176-2-0-0 | 2F05A | KINCSESBÁNYA | 162 hrsz. | 591409,14 | 213845,47 | 591402,54 | 213853,45 | Szennyvíz | Gerinc vezetékszakasz | Gravitációs | B | 200 | 10.36 | Normál (2,8 m-ig) | Földben (normál) | I. - III. talajosztály | Sávos helyreállítás (D150-200) | Nyíltvíztartás | 1985 | 50 | 40 | 2035 | KG-PVC Kör | 200 | 48680 | 504325 | 100 | 504325 | 201730 | Kincsesbánya Község Önkormányzata | Nem
H-6-177-2-0-0 | 2F059 | KINCSESBÁNYA | 164 hrsz. | 591400,2 | 213937,3 | 591387,5 | 213954,06 | Szennyvíz | Gerinc vezetékszakasz | Gravitációs | B | 200 | 30.14 | Normál (2,8 m-ig) | Földben (normál) | I. - III. talajosztály | Sávos helyreállítás (D150-200) | Nyíltvíztartás | 1985 | 50 | 40 | 2035 | KG-PVC Kör | 200 | 48680 | 1467215 | 100 | 1467215 | 586886 | Kincsesbánya Község Önkormányzata | Nem
H-6-178-2-0-0 | 2EA2A | KINCSESBÁNYA | Árpád utca | 591561,58 | 213453,21 | 591572,43 | 213461,75 | Szennyvíz | Gerinc vezetékszakasz | Gravitációs | B | 200 | 13.81 | Normál (2,8 m-ig) | Földben (normál) | I. - III. talajosztály | Sávos helyreállítás (D150-200) | Nyíltvíztartás | 1985 | 50 | 40 | 2035 | KG-PVC Kör | 200 | 48680 | 672271 | 100 | 672271 | 268908 | Kincsesbánya Község Önkormányzata | Nem
H-6-179-2-0-0 | 2EA29 | KINCSESBÁNYA | Kincsesi utca | 591626,42 | 213626,5 | 591668,85 | 213639,2 | Szennyvíz | Gerinc vezetékszakasz | Gravitációs | B | 300 | 44.29 | Normál (2,8 m-ig) | Földben (normál) | I. - III. talajosztály | Sávos helyreállítás (D300-400) | Nyíltvíztartás | 1985 | 50 | 40 | 2035 | KG-PVC Kör | 315 | 61380 | 2718520 | 100 | 2718520 | 1087408 | Kincsesbánya Község Önkormányzata | Nem
H-6-180-2-0-0 | 2EA28 | KINCSESBÁNYA | 29/33 hrsz. | 591711,31 | 213652,65 | 591712,39 | 213631,89 | Szennyvíz | Gerinc vezetékszakasz | Gravitációs | B | 200 | 20.79 | Normál (2,8 m-ig) | Földben (normál) | I. - III. talajosztály | Sávos helyreállítás (D150-200) | Nyíltvíztartás | 1985 | 50 | 40 | 2035 | KG-PVC Kör | 200 | 48680 | 1012057 | 100 | 1012057 | 404823 | Kincsesbánya Község Önkormányzata | Nem
H-6-181-2-0-0 | 2EA27 | KINCSESBÁNYA | Kincsesi utca | 591755,25 | 213666,38 | 591788,8 | 213673,86 | Szennyvíz | Gerinc vezetékszakasz | Gravitációs | B | 300 | 34.37 | Normál (2,8 m-ig) | Földben (normál) | I. - III. talajosztály | Sávos helyreállítás (D300-400) | Nyíltvíztartás | 1985 | 50 | 40 | 2035 | KG-PVC Kör | 315 | 61380 | 2109631 | 100 | 2109631 | 843852 | Kincsesbánya Község Önkormányzata | Nem
H-6-182-2-0-0 | 2EA26 | KINCSESBÁNYA | Kodály Zoltán utca | 591677,53 | 213692,66 | 591671,53 | 213725,48 | Szennyvíz | Gerinc vezetékszakasz | Gravitációs | B | 200 | 33.97 | Normál (2,8 m-ig) | Földben (normál) | I. - III. talajosztály | Sávos helyreállítás (D150-200) | Nyíltvíztartás | 1985 | 50 | 40 | 2035 | KG-PVC Kör | 200 | 48680 | 1653660 | 100 | 1653660 | 661464 | Kincsesbánya Község Önkormányzata | Nem
H-6-183-2-0-0 | 2EA25 | KINCSESBÁNYA | Gagarin utca | 591594,71 | 213707,43 | 591595,87 | 213789,35 | Szennyvíz | Gerinc vezetékszakasz | Gravitációs | B | 300 | 81.93 | Normál (2,8 m-ig) | Földben (normál) | I. - III. talajosztály | Sávos helyreállítás (D300-400) | Nyíltvíztartás | 1985 | 50 | 40 | 2035 | KG-PVC Kör | 315 | 61380 | 5028863 | 100 | 5028863 | 2011545 | Kincsesbánya Község Önkormányzata | Nem
H-6-184-2-0-0 | 2EA24 | KINCSESBÁNYA | Kincsesi utca | 591578,04 | 213631,47 | 591600,48 | 213619,01 | Szennyvíz | Gerinc vezetékszakasz | Gravitációs | B | 300 | 25.67 | Normál (2,8 m-ig) | Földben (normál) | I. - III. talajosztály | Sávos helyreállítás (D300-400) | Nyíltvíztartás | 1985 | 50 | 40 | 2035 | KG-PVC Kör | 315 | 61380 | 1575625 | 100 | 1575625 | 630250 | Kincsesbánya Község Önkormányzata | Nem
H-6-185-2-0-0 | 2EA23 | KINCSESBÁNYA | 146 hrsz. | 591548,65 | 213673,74 | 591555,67 | 213680,85 | Szennyvíz | Gerinc vezetékszakasz | Gravitációs | B | 300 | 9.99 | Normál (2,8 m-ig) | Földben (normál) | I. - III. talajosztály | Sávos helyreállítás (D300-400) | Nyíltvíztartás | 1985 | 50 | 40 | 2035 | KG-PVC Kör | 315 | 61380 | 613186 | 100 | 613186 | 245274 | Kincsesbánya Község Önkormányzata | Nem
H-6-186-2-0-0 | 2EA22 | KINCSESBÁNYA | 146 hrsz. | 591555,67 | 213680,85 | 591510,31 | 213655,89 | Szennyvíz | Gerinc vezetékszakasz | Gravitációs | B | 300 | 51.77 | Normál (2,8 m-ig) | Földben (normál) | I. - III. talajosztály | Sávos helyreállítás (D300-400) | Nyíltvíztartás | 1985 | 50 | 40 | 2035 | KG-PVC Kör | 315 | 61380 | 3177643 | 100 | 3177643 | 1271057 | Kincsesbánya Község Önkormányzata | Nem
H-6-187-2-0-0 | 2EA21 | KINCSESBÁNYA | 199/3 hrsz. | 591357,59 | 213638,03 | 591381,58 | 213637,46 | Szennyvíz | Gerinc vezetékszakasz | Gravitációs | B | 200 | 24 | Normál (2,8 m-ig) | Földben (normál) | I. - III. talajosztály | Sávos helyreállítás (D150-200) | Nyíltvíztartás | 1985 | 50 | 40 | 2035 | KG-PVC Kör | 200 | 48680 | 1168320 | 100 | 1168320 | 467328 | Kincsesbánya Község Önkormányzata | Nem
H-6-188-2-0-0 | 2EA20 | KINCSESBÁNYA | 2036 hrsz. | 591342,03 | 213958,47 | 591296,71 | 213884,01 | Szennyvíz | Gerinc vezetékszakasz | Gravitációs | B | 300 | 89.07 | Normál (2,8 m-ig) | Földben (normál) | I. - III. talajosztály | Sávos helyreállítás (D300-400) | Nyíltvíztartás | 1985 | 50 | 40 | 2035 | KG-PVC Kör | 315 | 61380 | 5467117 | 100 | 5467117 | 2186847 | Kincsesbánya Község Önkormányzata | Nem
H-6-189-2-0-0 | 2EA1F | KINCSESBÁNYA | 2036 hrsz. | 591345,62 | 213957,62 | 591342,03 | 213958,47 | Szennyvíz | Gerinc vezetékszakasz | Gravitációs | B | 300 | 3.69 | Normál (2,8 m-ig) | Földben (normál) | I. - III. talajosztály | Sávos helyreállítás (D300-400) | Nyíltvíztartás | 1985 | 50 | 40 | 2035 | KG-PVC Kör | 315 | 61380 | 226492 | 100 | 226492 | 90597 | Kincsesbánya Község Önkormányzata | Nem
H-6-190-2-0-0 | 2EA1E | KINCSESBÁNYA | 2036 hrsz. | 591350,85 | 213956,25 | 591345,62 | 213957,62 | Szennyvíz | Gerinc vezetékszakasz | Gravitációs | B | 300 | 5.41 | Normál (2,8 m-ig) | Földben (normál) | I. - III. talajosztály | Sávos helyreállítás (D300-400) | Nyíltvíztartás | 1985 | 50 | 40 | 2035 | KG-PVC Kör | 315 | 61380 | 332066 | 100 | 332066 | 132826 | Kincsesbánya Község Önkormányzata | Nem
H-6-191-2-0-0 | 2EA1D | KINCSESBÁNYA | 2036 hrsz. | 591370,22 | 213951,7 | 591350,85 | 213956,25 | Szennyvíz | Gerinc vezetékszakasz | Gravitációs | B | 300 | 19.9 | Normál (2,8 m-ig) | Földben (normál) | I. - III. talajosztály | Sávos helyreállítás (D300-400) | Nyíltvíztartás | 1985 | 50 | 40 | 2035 | KG-PVC Kör | 315 | 61380 | 1221462 | 100 | 1221462 | 488585 | Kincsesbánya Község Önkormányzata | Nem
H-6-192-2-0-0 | 2EA1C | KINCSESBÁNYA | 2036 hrsz. | 591342,78 | 213956,29 | 591345,62 | 213957,62 | Szennyvíz | Gerinc vezetékszakasz | Gravitációs | B | 250 | 3.14 | Normál (2,8 m-ig) | Földben (normál) | I. - III. talajosztály | Sávos helyreállítás (D300-400) | Nyíltvíztartás | 1985 | 50 | 40 | 2035 | KG-PVC Kör | 250 | 55180 | 173265 | 100 | 173265 | 69306 | Kincsesbánya Község Önkormányzata | Nem
H-6-193-2-0-0 | 2EA1B | KINCSESBÁNYA | Kodály Zoltán utca | 591648,66 | 213913,46 | 591655,32 | 213806,15 | Szennyvíz | Gerinc vezetékszakasz | Gravitációs | B | 250 | 107.52 | Normál (2,8 m-ig) | Földben (normál) | I. - III. talajosztály | Sávos helyreállítás (D300-400) | Nyíltvíztartás | 1985 | 50 | 40 | 2035 | KG-PVC Kör | 250 | 55180 | 5932954 | 100 | 5932954 | 2373182 | Kincsesbánya Község Önkormányzata | Nem
H-6-194-2-0-0 | 2EA1A | KINCSESBÁNYA | Kossuth Lajos utca | 591657,11 | 213924,83 | 591632,56 | 213964,43 | Szennyvíz | Gerinc vezetékszakasz | Gravitációs | AC | 300 | 46.61 | Normál (2,8 m-ig) | Földben (normál) | I. - III. talajosztály | Sávos helyreállítás (D300-400) | Nyíltvíztartás | 1995 | 50 | 60 | 2045 | KG-PVC Kör | 315 | 61380 | 2860922 | 100 | 2860922 | 1716553 | Kincsesbánya Község Önkormányzata | Nem
H-6-195-2-0-0 | 2EA19 | KINCSESBÁNYA | 165/3 hrsz. | 591432,17 | 214025,71 | 591540,59 | 214023,02 | Szennyvíz | Gerinc vezetékszakasz | Gravitációs | B | 300 | 109.37 | Normál (2,8 m-ig) | Földben (normál) | I. - III. talajosztály | Sávos helyreállítás (D300-400) | Nyíltvíztartás | 1985 | 50 | 40 | 2035 | KG-PVC Kör | 315 | 61380 | 6713131 | 100 | 6713131 | 2685252 | Kincsesbánya Község Önkormányzata | Nem
H-6-196-2-0-0 | 2EA18 | KINCSESBÁNYA | Kossuth Lajos utca | 591583,45 | 213995,72 | 591632,56 | 213964,43 | Szennyvíz | Gerinc vezetékszakasz | Gravitációs | B | 300 | 58.23 | Normál (2,8 m-ig) | Földben (normál) | I. - III. talajosztály | Sávos helyreállítás (D300-400) | Nyíltvíztartás | 1985 | 50 | 40 | 2035 | KG-PVC Kör | 315 | 61380 | 3574157 | 100 | 3574157 | 1429663 | Kincsesbánya Község Önkormányzata | Nem
H-6-197-2-0-0 | 2EA17 | KINCSESBÁNYA | Kossuth Lajos utca | 591506,7 | 214051,5 | 591540,59 | 214023,02 | Szennyvíz | Gerinc vezetékszakasz | Nyomás alatti | KPE | 63 | 47.81 | Normál (2,8 m-ig) | Földben (normál) | I. - III. talajosztály | Sávos helyreállítás (D150-200) | Nyíltvíztartás | 1993 | 50 | 56 | 2043 | KPE Kör | 63 | 29080 | 1390315 | 100 | 1390315 | 778576 | Kincsesbánya Község Önkormányzata | Nem
H-6-198-2-0-0 | 2EA16 | KINCSESBÁNYA | Kossuth Lajos utca | 591809,1 | 213682,2 | 591796,17 | 213705,92 | Szennyvíz | Gerinc vezetékszakasz | Gravitációs | B | 250 | 27.02 | Normál (2,8 m-ig) | Földben (normál) | I. - III. talajosztály | Sávos helyreállítás (D300-400) | Nyíltvíztartás | 1985 | 50 | 40 | 2035 | KG-PVC Kör | 250 | 55180 | 1490964 | 100 | 1490964 | 596386 | Kincsesbánya Község Önkormányzata | Nem
H-6-199-2-0-0 | 2EA15 | KINCSESBÁNYA | Kossuth Lajos utca | 591788,8 | 213673,86 | 591809,1 | 213682,2 | Szennyvíz | Gerinc vezetékszakasz | Gravitációs | B | 250 | 21.95 | Normál (2,8 m-ig) | Földben (normál) | I. - III. talajosztály | Sávos helyreállítás (D300-400) | Nyíltvíztartás | 1985 | 50 | 40 | 2035 | KG-PVC Kör | 250 | 55180 | 1211201 | 100 | 1211201 | 484480 | Kincsesbánya Község Önkormányzata | Nem
H-6-200-2-0-0 | 2EA14 | KINCSESBÁNYA | Kossuth Lajos utca | 591812,51 | 213634,41 | 591788,8 | 213673,86 | Szennyvíz | Gerinc vezetékszakasz | Gravitációs | B | 250 | 46.03 | Normál (2,8 m-ig) | Földben (normál) | I. - III. talajosztály | Sávos helyreállítás (D300-400) | Nyíltvíztartás | 1985 | 50 | 40 | 2035 | KG-PVC Kör | 250 | 55180 | 2539935 | 100 | 2539935 | 1015974 | Kincsesbánya Község Önkormányzata | Nem
H-6-201-2-0-0 | 2EA13 | KINCSESBÁNYA | Kossuth Lajos utca | 591841,24 | 213581,68 | 591812,51 | 213634,41 | Szennyvíz | Gerinc vezetékszakasz | Gravitációs | B | 250 | 60.05 | Normál (2,8 m-ig) | Földben (normál) | I. - III. talajosztály | Sávos helyreállítás (D300-400) | Nyíltvíztartás | 1985 | 50 | 40 | 2035 | KG-PVC Kör | 250 | 55180 | 3313559 | 100 | 3313559 | 1325424 | Kincsesbánya Község Önkormányzata | Nem
H-6-202-2-0-0 | 2EA12 | KINCSESBÁNYA | 24/36 hrsz. | 591868,61 | 213465,14 | 591868,93 | 213501,54 | Szennyvíz | Gerinc vezetékszakasz | Gravitációs | B | 300 | 36.41 | Normál (2,8 m-ig) | Földben (normál) | I. - III. talajosztály | Sávos helyreállítás (D300-400) | Nyíltvíztartás | 1985 | 50 | 40 | 2035 | KG-PVC Kör | 315 | 61380 | 2234846 | 100 | 2234846 | 893938 | Kincsesbánya Község Önkormányzata | Nem
H-6-203-2-0-0 | 2EA11 | KINCSESBÁNYA | 440 hrsz. | 591813,27 | 213450,24 | 591868,61 | 213465,14 | Szennyvíz | Gerinc vezetékszakasz | Gravitációs | B | 300 | 57.31 | Normál (2,8 m-ig) | Földben (normál) | I. - III. talajosztály | Sávos helyreállítás (D300-400) | Nyíltvíztartás | 1985 | 50 | 40 | 2035 | KG-PVC Kör | 315 | 61380 | 3517688 | 100 | 3517688 | 1407075 | Kincsesbánya Község Önkormányzata | Nem
H-6-204-2-0-0 | 2EA10 | KINCSESBÁNYA | Árpád utca | 591679,6 | 213413,22 | 591688,63 | 213411,26 | Szennyvíz | Gerinc vezetékszakasz | Gravitációs | B | 200 | 9.24 | Normál (2,8 m-ig) | Földben (normál) | I. - III. talajosztály | Sávos helyreállítás (D150-200) | Nyíltvíztartás | 1985 | 50 | 40 | 2035 | KG-PVC Kör | 200 | 48680 | 449803 | 100 | 449803 | 179921 | Kincsesbánya Község Önkormányzata | Nem
H-6-205-2-0-0 | 2EA0F | KINCSESBÁNYA | Árpád utca | 591659,65 | 213403,34 | 591647,9 | 213397,09 | Szennyvíz | Gerinc vezetékszakasz | Gravitációs | B | 200 | 13.31 | Normál (2,8 m-ig) | Földben (normál) | I. - III. talajosztály | Sávos helyreállítás (D150-200) | Nyíltvíztartás | 1985 | 50 | 40 | 2035 | KG-PVC Kör | 200 | 48680 | 647931 | 100 | 647931 | 259172 | Kincsesbánya Község Önkormányzata | Nem
H-6-206-2-0-0 | 2EA0E | KINCSESBÁNYA | Árpád utca | 591580,01 | 213432,2 | 591561,58 | 213453,21 | Szennyvíz | Gerinc vezetékszakasz | Gravitációs | B | 200 | 27.95 | Normál (2,8 m-ig) | Földben (normál) | I. - III. talajosztály | Sávos helyreállítás (D150-200) | Nyíltvíztartás | 1985 | 50 | 40 | 2035 | KG-PVC Kör | 200 | 48680 | 1360606 | 100 | 1360606 | 544242 | Kincsesbánya Község Önkormányzata | Nem
H-6-207-2-0-0 | 2EA0D | KINCSESBÁNYA | Árpád utca | 591561,58 | 213453,21 | 591545,18 | 213475,99 | Szennyvíz | Gerinc vezetékszakasz | Gravitációs | B | 200 | 28.07 | Normál (2,8 m-ig) | Földben (normál) | I. - III. talajosztály | Sávos helyreállítás (D150-200) | Nyíltvíztartás | 1985 | 50 | 40 | 2035 | KG-PVC Kör | 200 | 48680 | 1366448 | 100 | 1366448 | 546579 | Kincsesbánya Község Önkormányzata | Nem
H-6-208-2-0-0 | 2EA0C | KINCSESBÁNYA | Árpád utca | 591545,18 | 213475,99 | 591535,87 | 213521,73 | Szennyvíz | Gerinc vezetékszakasz | Gravitációs | B | 200 | 46.68 | Normál (2,8 m-ig) | Földben (normál) | I. - III. talajosztály | Sávos helyreállítás (D150-200) | Nyíltvíztartás | 1985 | 50 | 40 | 2035 | KG-PVC Kör | 200 | 48680 | 2272382 | 100 | 2272382 | 908953 | Kincsesbánya Község Önkormányzata | Nem
H-6-209-2-0-0 | 2EA0B | KINCSESBÁNYA | Árpád utca | 591535,87 | 213521,73 | 591521,94 | 213520,95 | Szennyvíz | Gerinc vezetékszakasz | Gravitációs | B | 200 | 13.95 | Normál (2,8 m-ig) | Földben (normál) | I. - III. talajosztály | Sávos helyreállítás (D150-200) | Nyíltvíztartás | 1985 | 50 | 40 | 2035 | KG-PVC Kör | 200 | 48680 | 679086 | 100 | 679086 | 271634 | Kincsesbánya Község Önkormányzata | Nem
H-6-210-2-0-0 | 2EA0A | KINCSESBÁNYA | 63/2 hrsz. | 591442,37 | 213489,81 | 591438,24 | 213494,17 | Szennyvíz | Gerinc vezetékszakasz | Gravitációs | B | 200 | 6.01 | Normál (2,8 m-ig) | Földben (normál) | I. - III. talajosztály | Sávos helyreállítás (D150-200) | Nyíltvíztartás | 1985 | 50 | 40 | 2035 | KG-PVC Kör | 200 | 48680 | 292567 | 100 | 292567 | 117027 | Kincsesbánya Község Önkormányzata | Nem
H-6-211-2-0-0 | 2EA09 | KINCSESBÁNYA | Kincsesi utca | 591507,82 | 213587,78 | 591321,27 | 213532,71 | Szennyvíz | Gerinc vezetékszakasz | Gravitációs | B | 200 | 194.65 | Normál (2,8 m-ig) | Földben (normál) | I. - III. talajosztály | Sávos helyreállítás (D150-200) | Nyíltvíztartás | 1985 | 50 | 40 | 2035 | KG-PVC Kör | 200 | 48680 | 9475562 | 100 | 9475562 | 3790225 | Kincsesbánya Község Önkormányzata | Nem
H-6-212-2-0-0 | 2EA08 | KINCSESBÁNYA | 145 hrsz. | 591549,5 | 213640,08 | 591546,58 | 213656,3 | Szennyvíz | Gerinc vezetékszakasz | Gravitációs | B | 200 | 16.48 | Normál (2,8 m-ig) | Földben (normál) | I. - III. talajosztály | Sávos helyreállítás (D150-200) | Nyíltvíztartás | 1985 | 50 | 40 | 2035 | KG-PVC Kör | 200 | 48680 | 802246 | 100 | 802246 | 320898 | Kincsesbánya Község Önkormányzata | Nem
H-6-213-2-0-0 | 2EA07 | KINCSESBÁNYA | 174 hrsz. | 591510,31 | 213655,89 | 591474,42 | 213640,8 | Szennyvíz | Gerinc vezetékszakasz | Gravitációs | B | 200 | 38.93 | Normál (2,8 m-ig) | Földben (normál) | I. - III. talajosztály | Sávos helyreállítás (D150-200) | Nyíltvíztartás | 1985 | 50 | 40 | 2035 | KG-PVC Kör | 200 | 48680 | 1895112 | 100 | 1895112 | 758045 | Kincsesbánya Község Önkormányzata | Nem
H-6-214-2-0-0 | 2EA06 | KINCSESBÁNYA | Arany János utca | 591315,69 | 213745,31 | 591335,43 | 213753,25 | Szennyvíz | Gerinc vezetékszakasz | Gravitációs | B | 300 | 21.28 | Normál (2,8 m-ig) | Földben (normál) | I. - III. talajosztály | Sávos helyreállítás (D300-400) | Nyíltvíztartás | 1985 | 50 | 40 | 2035 | KG-PVC Kör | 315 | 61380 | 1306166 | 100 | 1306166 | 522466 | Kincsesbánya Község Önkormányzata | Nem
H-6-215-2-0-0 | 2EA05 | KINCSESBÁNYA | Arany János utca | 591335,43 | 213753,25 | 591348,64 | 213764,32 | Szennyvíz | Gerinc vezetékszakasz | Gravitációs | B | 300 | 17.24 | Normál (2,8 m-ig) | Földben (normál) | I. - III. talajosztály | Sávos helyreállítás (D300-400) | Nyíltvíztartás | 1985 | 50 | 40 | 2035 | KG-PVC Kör | 315 | 61380 | 1058191 | 100 | 1058191 | 423276 | Kincsesbánya Község Önkormányzata | Nem
H-6-216-2-0-0 | 2EA04 | KINCSESBÁNYA | Arany János utca | 591348,64 | 213764,32 | 591412,52 | 213818,37 | Szennyvíz | Gerinc vezetékszakasz | Gravitációs | B | 300 | 83.68 | Normál (2,8 m-ig) | Földben (normál) | I. - III. talajosztály | Sávos helyreállítás (D300-400) | Nyíltvíztartás | 1985 | 50 | 40 | 2035 | KG-PVC Kör | 315 | 61380 | 5136278 | 100 | 5136278 | 2054511 | Kincsesbánya Község Önkormányzata | Nem
H-6-217-2-0-0 | 2EA03 | KINCSESBÁNYA | 163 hrsz. | 591415,72 | 213881,35 | 591409,12 | 213917,11 | Szennyvíz | Gerinc vezetékszakasz | Gravitációs | B | 200 | 46.2 | Normál (2,8 m-ig) | Földben (normál) | I. - III. talajosztály | Sávos helyreállítás (D150-200) | Nyíltvíztartás | 1985 | 50 | 40 | 2035 | KG-PVC Kör | 200 | 48680 | 2249016 | 100 | 2249016 | 899606 | Kincsesbánya Község Önkormányzata | Nem
H-6-218-2-0-0 | 2EA02 | KINCSESBÁNYA | 163 hrsz. | 591409,12 | 213917,11 | 591408,98 | 213907,11 | Szennyvíz | Gerinc vezetékszakasz | Gravitációs | B | 200 | 10 | Normál (2,8 m-ig) | Földben (normál) | I. - III. talajosztály | Sávos helyreállítás (D150-200) | Nyíltvíztartás | 1985 | 50 | 40 | 2035 | KG-PVC Kör | 200 | 48680 | 486800 | 100 | 486800 | 194720 | Kincsesbánya Község Önkormányzata | Nem
H-6-219-2-0-0 | 2EA01 | KINCSESBÁNYA | Kossuth Lajos utca | 591540,59 | 214023,02 | 591583,45 | 213995,72 | Szennyvíz | Gerinc vezetékszakasz | Gravitációs | B | 300 | 50.82 | Normál (2,8 m-ig) | Földben (normál) | I. - III. talajosztály | Sávos helyreállítás (D300-400) | Nyíltvíztartás | 1985 | 50 | 40 | 2035 | KG-PVC Kör | 315 | 61380 | 3119332 | 100 | 3119332 | 1247733 | Kincsesbánya Község Önkormányzata | Nem
H-6-220-2-0-0 | 2EA00 | KINCSESBÁNYA | 91 hrsz. | 591775,29 | 213744,65 | 591818,28 | 213819,26 | Szennyvíz | Gerinc vezetékszakasz | Gravitációs | AC | 400 | 86.11 | Normál (2,8 m-ig) | Földben (normál) | I. - III. talajosztály | Sávos helyreállítás (D300-400) | Nyíltvíztartás | 1985 | 50 | 40 | 2035 | KA Kör | 400 | 83380 | 7179852 | 100 | 7179852 | 2871941 | Kincsesbánya Község Önkormányzata | Nem
H-6-221-2-0-0 | 2E9FF | KINCSESBÁNYA | 90/7 hrsz. | 591818,28 | 213819,26 | 591824,33 | 213815,74 | Szennyvíz | Gerinc vezetékszakasz | Gravitációs | AC | 250 | 7 | Normál (2,8 m-ig) | Földben (normál) | I. - III. talajosztály | Sávos helyreállítás (D300-400) | Nyíltvíztartás | 1985 | 50 | 40 | 2035 | KG-PVC Kör | 250 | 55180 | 386260 | 100 | 386260 | 154504 | Kincsesbánya Község Önkormányzata | Nem
H-6-222-2-0-0 | 2E9FA | KINCSESBÁNYA | 3058 hrsz. | 590325,91 | 215413,1 | 590378,58 | 215432,94 | Szennyvíz | Gerinc vezetékszakasz | Nyomás alatti | PVC | 80 | 56.28 | Normál (2,8 m-ig) | Földben (normál) | I. - III. talajosztály | Sávos helyreállítás (D150-200) | Nyíltvíztartás | 1996 | 50 | 62 | 2046 | KM-PVC Kör | 90 | 30080 | 1692902 | 100 | 1692902 | 1049599 | Kincsesbánya Község Önkormányzata | Nem
H-6-223-2-0-0 | 2E9F9 | KINCSESBÁNYA | Kurucz János utca | 590533,63 | 214965,28 | 590436,95 | 214863,23 | Szennyvíz | Gerinc vezetékszakasz | Gravitációs | PVC | 200 | 141.18 | Normál (2,8 m-ig) | Földben (normál) | I. - III. talajosztály | Sávos helyreállítás (D150-200) | Nyíltvíztartás | 1996 | 50 | 62 | 2046 | KG-PVC Kör | 200 | 48680 | 6872642 | 100 | 6872642 | 4261038 | Kincsesbánya Község Önkormányzata | Nem
H-6-224-2-0-0 | 2E9F8 | KINCSESBÁNYA | 3583 hrsz. | 590407,03 | 214820,43 | 590366,99 | 214742,61 | Szennyvíz | Gerinc vezetékszakasz | Nyomás alatti | PVC | 100 | 101.82 | Normál (2,8 m-ig) | Földben (normál) | I. - III. talajosztály | Sávos helyreállítás (D150-200) | Nyíltvíztartás | 1996 | 50 | 62 | 2046 | KM-PVC Kör | 110 | 30580 | 3113656 | 100 | 3113656 | 1930467 | Kincsesbánya Község Önkormányzata | Nem
H-6-225-2-0-0 | 2E9F7 | KINCSESBÁNYA | 3583 hrsz. | 590366,99 | 214742,61 | 590768,22 | 214187,07 | Szennyvíz | Gerinc vezetékszakasz | Nyomás alatti | PVC | 100 | 692.75 | Normál (2,8 m-ig) | Földben (normál) | I. - III. talajosztály | Sávos helyreállítás (D150-200) | Nyíltvíztartás | 1996 | 50 | 62 | 2046 | KM-PVC Kör | 110 | 30580 | 21184295 | 100 | 21184295 | 13134263 | Kincsesbánya Község Önkormányzata | Nem
[13 empty] | 16691.49 | [12 empty] | 723773559 |  | 723773559 | 367773267